## Gebrauchsanleitung
Gebrauchsanleitung
| NAME der Register | BESCHREIBUNG
| Umfang Datenerfassung | allg. Aufzählung der Merkmale und Parameter jeweils für ANLAGE / ANLAGENTEIL / GERÄT
| Katalog Einheiten | nutzbare techn. Einheiten; bitte nur diese Einheiten nutzen
| Katalog KM | vewendete Kältemittelbezeichnungen; bei Kälteanlgen bitte nur dies Kältemittelbezeichnungen nutzen und das CO2 Equivalent ablesen und aufnehmen
| Anlagenklassifizierung-Struktur | SIB Anlagenklassifizierungs Struktur nach Kostengruppen der DIN276 mit Merkmalen und Parametern; entsprechend dieser Struktur die Anlagen… erfassen
| Parameter_anlagenspezifisch | diese Informationen sind bereits im Register Anlagenklassifizerungs-Struktur eingearbeitet
| MUSTER V4.0 | ?
| calc_step | interne Realisierung der Import- Stammdaten für Zusatzprogramme
| Import PM | Stammdaten-Import Datei für WWB App (nur Werte, keine Formel)
| Statistics | interne Statistik und Versionierung
| Regeln | interne Bildungsregeln
| Nützliche Makros | deaktivierte Makros zur internen Erstellungs-, Vollständigkeits-Prüfung
verfasst: | 2024-04-03

## Umfang Datenerfassung
Merkmal | Vorgabe zur Erfassung | Erfassung bei Baumaßnahmen (PM-System) | Bestands-datenerfassung (CAFM-System)
Anlage
Anlagen-ID | Autowert (eindeutige ID)
Kostengruppe nach DIN 276 | Katalog DIN (Anlagenklassifizierung) | ja | ja
Bezeichnung | Freitext | ja | ja
Kürzel für AKS | Katalog Anlagenkürzel (Anlagenklassifizierung) | ja | ja
Räumliche Zuordnung (Liegenschaft, Sonst. Bauwerke techn. Zwecke Gebäude; Baukörper; Etage; Raum) | Katalog Raumbuch | ja | ja
Hersteller | Freitext | anlagenspezifisch | anlagenspezifisch
Errichter | Freitext | ja | nein
Beginn Errichtergewährleistung | Datum | ja | nein
Gewähleistung in Monaten | Zahl | ja | nein
Typ | Freitext | anlagenspezifisch | anlagenspezifisch
Baujahr | Zahl | ja | nein
Leistungsparameter | Katalog Parameter_anlagenspezifisch | anlagenspezifisch | anlagenspezifisch
Größenparameter | Katalog Parameter_anlagenspezifisch | anlagenspezifisch | anlagenspezifisch
Parameter 3 | Katalog Parameter_anlagenspezifisch | anlagenspezifisch | anlagenspezifisch
Parameter 4 | Freitext | Bei Bedarf | Bei Bedarf
Bemerkungen | Freitext | Bei Bedarf | Bei Bedarf
Datenpunktnummer | Freitext; mehrere Datenpunkte möglich | Bei Bedarf | Bei Bedarf
Datenpunktbezeichnung | Freitext; mehrere Datenpunkte möglich | Bei Bedarf | Bei Bedarf
Datenpunkttyp | Freitext; mehrere Datenpunkte möglich | Bei Bedarf | Bei Bedarf
Anlage prüfpflichtig durch Sachkundigen | ja/nein | ja | ja
Anlage prüfpflichtig durch Sachverständigen | ja/nein | ja | ja
Wartungskategorie | Katalog Wartungsklasse | ja | ja
Bewi-Vertragsnummer | Freitext | nein | nein
Anlagenteil
Anlagen-ID | Autowert (eindeutige ID) | Bei Excel-Erfassung | Bei Excel-Erfassung
Anlagenteil-ID | Autowert (eindeutige ID) | Bei Excel-Erfassung | Bei Excel-Erfassung
Kostengruppe nach DIN 276 | Katalog DIN (Anlagenklassifizierung) | ja | ja
Bezeichnung | Freitext | ja | ja
Kürzel für AKS | Katalog Anlagenkürzel (Anlagenklassifizierung) | ja | ja
Räumliche Zuordnung (Liegenschaft, Sonst. Bauwerke techn. Zwecke Gebäude; Baukörper; Etage; Raum) | Katalog Raumbuch | ja | ja
Hersteller | Freitext | anlagenspezifisch | anlagenspezifisch
Errichter | Freitext | ja | nein
Beginn Errichtergewährleistung | Datum | ja | nein
Gewähleistung in Monaten | Zahl | ja | nein
Typ | Freitext | anlagenspezifisch | anlagenspezifisch
Baujahr | Zahl | ja | nein
Leistungsparameter | Katalog Parameter_anlagenspezifisch | anlagenspezifisch | anlagenspezifisch
Größenparameter | Katalog Parameter_anlagenspezifisch | anlagenspezifisch | anlagenspezifisch
Parameter 3 | Katalog Parameter_anlagenspezifisch | anlagenspezifisch | anlagenspezifisch
Parameter 4 | Freitext | Bei Bedarf | Bei Bedarf
Bemerkungen | Freitext | Bei Bedarf | Bei Bedarf
Datenpunktnummer | Freitext; mehrere Datenpunkte möglich | Bei Bedarf | Bei Bedarf
Datenpunktbezeichnung | Freitext; mehrere Datenpunkte möglich | Bei Bedarf | Bei Bedarf
Datenpunkttyp | Freitext; mehrere Datenpunkte möglich | Bei Bedarf | Bei Bedarf
Anlage prüfpflichtig durch Sachkundigen | ja/nein | ja | ja
Anlage prüfpflichtig durch Sachverständigen | ja/nein | ja | ja
Wartungskategorie | Katalog Wartungsklasse | ja | ja
Bewi-Vertragsnummer | Freitext | nein | nein
Gerät
Anlagen-ID | Autowert (eindeutige ID) | Bei Excel-Erfassung | Bei Excel-Erfassung
Anlagenteil-ID | Autowert (eindeutige ID) | Bei Excel-Erfassung | Bei Excel-Erfassung
Geräte-ID | Autowert (eindeutige ID) | Bei Excel-Erfassung | Bei Excel-Erfassung
Kostengruppe nach DIN 276 | Katalog DIN (Anlagenklassifizierung) | ja | ja
Bezeichnung | Freitext | ja | ja
Kürzel für AKS | Katalog Anlagenkürzel (Anlagenklassifizierung) | ja | ja
Räumliche Zuordnung (Liegenschaft, Sonst. Bauwerke techn. Zwecke Gebäude; Baukörper; Etage; Raum) | Katalog Raumbuch | ja | ja
Hersteller | Freitext | anlagenspezifisch | anlagenspezifisch
Errichter | Freitext | ja | nein
Beginn Errichtergewährleistung | Datum | ja | nein
Gewähleistung in Monaten | Zahl | ja | nein
Typ | Freitext | anlagenspezifisch | anlagenspezifisch
Baujahr | Zahl | ja | nein
Leistungsparameter | Katalog Parameter_anlagenspezifisch | anlagenspezifisch | anlagenspezifisch
Größenparameter | Katalog Parameter_anlagenspezifisch | anlagenspezifisch | anlagenspezifisch
Parameter 3 | Katalog Parameter_anlagenspezifisch | anlagenspezifisch | anlagenspezifisch
Parameter 4 | Freitext | Bei Bedarf | Bei Bedarf
Bemerkungen | Freitext | Bei Bedarf | Bei Bedarf
Datenpunktnummer | Freitext; mehrere Datenpunkte möglich | Bei Bedarf | Bei Bedarf
Datenpunktbezeichnung | Freitext; mehrere Datenpunkte möglich | Bei Bedarf | Bei Bedarf
Datenpunkttyp | Freitext; mehrere Datenpunkte möglich | Bei Bedarf | Bei Bedarf
Anlage prüfpflichtig durch Sachkundigen | ja/nein | ja | ja
Anlage prüfpflichtig durch Sachverständigen | ja/nein | ja | ja
Wartungskategorie | Katalog Wartungsklasse | ja | ja
Bewi-Vertragsnummer | Freitext | nein | nein

## Katalog Einheiten
Stand: | 2018-06-25
Anzahl: | 95 | Einheit-Kurz | Einheit | Kategorie | Art | Beispiel | Faktor
SI Einheiten | 7 | % | Prozent | Konzentration | G | Wirkungsgrad | 0.01
rot =neu |  | % r.F. | Prozent relative Feuchte | Konzentration
|  | °C | Grad Celsius | Temperatur | L
|  | µF | Mikro-Farad | Kapazität | G | Kompensationsanlage
|  | µm | Mikrometer | Längeneinheit | G
|  | ‰ | Promille | Konzentration |  |  | 0.001
|  | 1/min | Umdrehungen pro Minute | Frequenz | L | Motordrehzahl
|  | A | Ampere | Strom | G
|  | a | Jahr | Zeiteinheit | G
|  | Ah | Amperestunden | Kapazität | L | Batteriekapazität
|  | bar | bar | Druck | G
|  | bar*l |  | Druckinhaltsprodukt (p*V) | L | Druckkessel
|  | bd | baud | Symbolrate | G
|  | bit | binary digit |  | L/G
|  | BTU/h | British Thermal Unit/ Stunde | Wärmelehre |  | Energie
|  | cd | Candela | Licht - Stärke | G
|  | cm | Zentimeter | Längeneinheit | G
|  | cm² | Quadratzentimeter | Flächeneinheit | G
|  | cm³ | Kubikzentimeter | Volumeneinheit | G
|  | d | Tag | Zeiteinheit | G
|  | db | Dezi-bel | Schallpegel | L | Sirene
|  | dbA | Dezi-bel (bewertet) | Schallpegel | L
|  | dm³ | Kubikdezimeter | Volumeneinheit | G
|  | DN | Nenndurchmesser in mm | Längeneinheit | G | Rohrdurchmesser
|  | FLOPS | floating point operation per second | Leistung (Rechen-) | L | Angabe für Großrechner
|  | g | Gramm | Masse | G
|  | G | Gallone | Volumeneinheit | G
|  | Gy | Gray | Energiedosis | L
|  | h | Stunde | Zeiteinheit | G
|  | hl | Hektoliter | Volumeneinheit | G
|  | Hz | Hertz | Frequenz | L/G
|  | ISO | Reinraumklasse nach DIN 14644-1 | Qualitätsklasse | L | ISO1-ISO9 Reinraumklasse nach DIN 14644-1
|  | J | Joule | Energie | L
|  | keine |  | keine Einheit angebbar
|  | K | Kelvin | Temperatur | G | abs. Temperaturen oder Temperaturdifferenzen
|  | kA | Kiloampere | Strom | G | Kurzschlussstrom
|  | kg | Kilogramm | Masse | G
|  | kg/h | Kilogramm pro Stunde | Leistung (Dampf, Entfeuchtung) | L | Dampfleistung/ Entfeuchtungsleistung
|  | kg/m² | Kilogramm pro Quadratmeter | Flächengewicht
|  | kHz | Kilo-Hertz | Frequenz | L/G
|  | km | Kilometer | Längeneinheit | G
|  | km² | Quadratkilometer | Flächeneinheit | G
|  | kN | Kilonewton |  | L
|  | kN/m | Kilonewton pro Meter |  | L
|  | kV | Kilovolt | Spannung | G
|  | kVA | Kilovoltampere (Scheinleistung) | Leistung | L | Scheinleistung Trafo
|  | kvar | Kilovar (Blindleistung) | Leistung | L | Blindleistung
|  | kW | Kilowatt | Leistung | L
|  | kW/m² | Kilowatt pro Quadratmeter |  | L | spez. Leistung der PVA
|  | kWh | Kilowattstunde | Arbeit | L
|  | kWp | Kilowatt peak | Leistung (PV) | L
|  | l | liter | Volumeneinheit | G
|  | l/h | Liter pro Stunde | Durchfluss | L
|  | l/min | Liter pro Minute | Durchfluss | L
|  | l/s | Liter pro Sekunde | Durchfluss | L
|  | lm | Lumen | Licht - Strom | G
|  | lux | Lux | Licht- Beleuchtungsstärke | G
|  | m | Meter | Längeneinheit | G
|  | m² | Quadratmeter | Flächeneinheit | G
|  | m³ | Kubikmeter | Volumeneinheit | G
|  | m³/h | Kubikmeter pro Stunde | Volumenstrom | L | Pumpleistung, RLT
|  | m³/min | Kubikmeter pro Minute | Volumenstrom | L | Pumpleistung, RLT
|  | mA | Milliampere | Strom | G
|  | mbar | Milli-Bar | Druck | G
|  | mH | Milli-Henry | Induktivität | G | Kompensationsanlage
|  | MHz | Mega-Hertz | Frequenz | L/G | z.B. Rechenleistung
|  | min | Minute | Zeiteinheit | G
|  | mm | Millimeter | Längeneinheit | G
|  | mm² | Quadratmillimeter | Flächeneinheit | G
|  | mm³ | Kubikmillimeter | Volumeneinheit | G
|  | mmWS | Millimeter Wassersäule | Druck | G
|  | mo | Monat | Zeiteinheit | G
|  | mol | Mol | Stoffmenge | L
|  | mV | Millivolt | Spannung | G
|  | MVA | Megavoltampere | Leistung | L
|  | MW | Megawatt | Leistung | L
|  | MWh | Megawattstunde | Arbeit | L
|  | Nm | Newtonmeter | Drehmoment
|  | P | Poise | Viskosität | G | Öle
|  | Pa | Pascal | Druck | G
|  | pH | pH Wert | Qualitätsklasse | L | Wasserchemie; Wasserstoffionen Konzentration
|  | ppm | parts per million | Konzentration | L | Filter | 1e-06
|  | PS | Pferdestärke | Leistung | L | (=735 W)
|  | R | Röntgen | Ionendosis | L | Röntgengerät
|  | S | Siemens | elektrischer Leitwert | L
|  | s | Sekunde | Zeiteinheit | G
|  | St | Stokes | Viskosität | L
|  | Stck | Stück | Zähleinheit | G
|  | Sv | Sievert | Äquivalentdosis | L
|  | T | Tesla | magnetische Flussdichte | L | MRT
|  | t | Tonne | Masse | L
|  | V | Volt | Spannung | G
|  | W | Watt | Leistung | L
|  | Wh | Wattstunden | Arbeit | L
|  | Ω | Ohm | elektrischer Widerstand | G

## Katalog_KM
Kältemittel | GWP (über 100 Jahre nach BAFU & IPCC) | Masse aus Par2 | Ersatz | =CO2Äqui- valent [t] | Quelle
HFO-1234yf |  | 1 |  | 0 |  | . | Eingabe von Par2
ISCEON29 |  | 1 |  | 0 |  | . | Ausgabe zu Par4
ISCEON79 |  | 1 |  | 0 |  | . | Verbot ab 2020
N41(Solstice) | 733 | 1 | ErsatzfürR410A | 0.733 | Haustec:10.7.18 | .
R11 | 4750 | 1 |  | 4.75 | BAFU & IPCC | .
R113 | 6130 | 1 |  | 6.13 | https://ww2.arb.ca.gov/resources/documents/high-gwp-refrigerants | .
R114 | 10000 | 1 |  | 10 | https://ww2.arb.ca.gov/resources/documents/high-gwp-refrigerants | . | Excel Info:
R1150 | 4 | 1 |  | 0.004 | http://www.linde-gas.com/en/legacy/attachment?files=tcm:Ps17-111483,tcm:s17-111483,tcm:17-111483 | . | verketten von B2 : B82 in eine Zelle über MS Word mittels Kopieren als Text und Suchen&Ersetzen von Line Return (^p) durch (; ) (Semikolon und Pause)
R12 | 10900 | 1 |  | 10.9 | BAFU & IPCC | . | HFO-1234yf; ISCEON29; ISCEON79; N41(Solstice); R11; R113; R114; R1150; R12; R123; R1234yf; R1234ze; R124; R125; R1270(Propen); R12B1; R13; R134a; R13B1; R142b; R143a; R152a; R170(Ethan); R218; R22; R227ea; R23; R236fa; R245fa; R290(Propan); R290/R170; R290/R600a; R32; R401A(MP39); R401B (MP66); R402A(HP80); R402B; R403B; R404A; R407A; R407C; R407F; R407H; R408A(FX-10); R409A(FX-56); R410A; R413A; R417A; R417B; R422A; R422D; R423A; R424A; R427A; R428A; R434A; R437A; R438A; R442A; R447A; R448A; R449A; R450A; R452A; R452B; R454A; R454B; R455A; R500; R502(Gemisch); R503; R507; R507A; R508A; R508B; R513A; R600a(Isobutan); R717(Ammoniak); R718(H2O); R723(DME/NH3); R744(CO2); R787(Wasser); RMO89;
R123 | 77 | 1 | Ersatz für R11 | 0.077 | http://www.linde-gas.com/en/legacy/attachment?files=tcm:Ps17-111483,tcm:s17-111483,tcm:17-111483 | .
R1234yf | 4 | 1 | ErsatzfürR134a | 0.004 | Haustec: Kältemittel_infos.pdf | .
R1234ze | 7 | 1 | ErsatzfürR134a | 0.007 | Haustec: Kältemittel_infos.pdf | .
R124 | 609 | 1 |  | 0.609 | https://ww2.arb.ca.gov/resources/documents/high-gwp-refrigerants | .
R125 | 3500 | 1 |  | 3.5 | BAFU & IPCC | .
R1270(Propen) | 2 | 1 |  | 0.002 | BAFU & IPCC | .
R12B1 |  | 1 |  | 0 |  | .
R13 | 14400 | 1 |  | 14.4 | https://ww2.arb.ca.gov/resources/documents/high-gwp-refrigerants | .
R134a | 1430 | 1 | Ersatz für R12 | 1.43 | Haustec: Kältemittel_infos.pdf | .
R13B1 | 7140 | 1 |  | 7.14 | BAFU & IPCC | .
R142b | 2310 | 1 |  | 2.31 | https://ww2.arb.ca.gov/resources/documents/high-gwp-refrigerants | .
R143a | 4470 | 1 |  | 4.47 | BAFU & IPCC | .
R152a | 124 | 1 |  | 0.124 | https://ww2.arb.ca.gov/resources/documents/high-gwp-refrigerants | .
R170(Ethan) | 6 | 1 |  | 0.006 | BAFU & IPCC | .
R218 | 8830 | 1 |  | 8.83 | Markus Ranneberg | .
R22 | 1810 | 1 |  | 1.81 | BAFU & IPCC | .
R227ea | 3220 | 1 |  | 3.22 | Markus Ranneberg | .
R23 | 14800 | 1 |  | 14.8 | BAFU & IPCC | .
R236fa | 9810 | 1 |  | 9.81 | Markus Ranneberg | .
R245fa | 1030 | 1 |  | 1.03 | Markus Ranneberg | .
R290(Propan) | 3 | 1 | ErsatzfürR404A | 0.003 | Haustec: Kältemittel_infos.pdf | .
R290/R170 | 3 | 1 |  | 0.003 | BAFU & IPCC | .
R290/R600a | 3 | 1 |  | 0.003 | BAFU & IPCC | .
R32 | 650 | 1 | ErsatzfürR410A | 0.65 | Haustec: Kältemittel_infos.pdf | .
R401A(MP39) | 1182 | 1 |  | 1.182 | BAFU & IPCC | .
R401B (MP66) | 1288 | 1 |  | 1.288 | http://www.linde-gas.com/en/legacy/attachment?files=tcm:Ps17-111483,tcm:s17-111483,tcm:17-111483 | .
R402A(HP80) | 2788 | 1 |  | 2.788 | BAFU & IPCC | .
R402B | 2416 | 1 |  | 2.416 | http://www.linde-gas.com/en/legacy/attachment?files=tcm:Ps17-111483,tcm:s17-111483,tcm:17-111483 | .
R403B | 4457 | 1 |  | 4.457 | https://ww2.arb.ca.gov/resources/documents/high-gwp-refrigerants | .
R404A | 3920 | 1 |  | 3.92 | BAFU & IPCC | .
R407A | 2107 | 1 |  | 2.107 | http://www.schiessl-kaelte.de/de/service/technische-informationen/co2-aquivalent-rechner | .
R407C | 1770 | 1 | Ersatz für R22 | 1.77 | BAFU & IPCC | .
R407F | 1825 | 1 | ErsatzfürR404A | 1.825 | Haustec: Kältemittel_infos.pdf | .
R407H | 1490 | 1 | ErsatzfürR404A | 1.49 | Haustec: Kältemittel_infos.pdf | .
R408A(FX-10) | 3152 | 1 |  | 3.152 | BAFU & IPCC | .
R409A(FX-56) | 1585 | 1 |  | 1.585 | BAFU & IPCC | .
R410A | 2088 | 1 | ErsatzfürR410A | 2.088 | Haustec: Kältemittel_infos.pdf | .
R413A | 2050 | 1 |  | 2.05 | BAFU & IPCC | .
R417A | 2350 | 1 |  | 2.35 | BAFU & IPCC | .
R417B |  | 1 |  | 0 |  | .
R422A | 3140 | 1 |  | 3.14 | BAFU & IPCC | .
R422D | 2730 | 1 |  | 2.73 | BAFU & IPCC | .
R423A | 2280 | 1 |  | 2.28 | http://www.linde-gas.com/en/legacy/attachment?files=tcm:Ps17-111483,tcm:s17-111483,tcm:17-111483 | .
R424A | 2440 | 1 |  | 2.44 | http://www.linde-gas.com/en/legacy/attachment?files=tcm:Ps17-111483,tcm:s17-111483,tcm:17-111483 | .
R427A | 2318 | 1 |  | 2.318 | http://www.schiessl-kaelte.de/de/service/technische-informationen/co2-aquivalent-rechner | .
R428A | 3607 | 1 |  | 3.607 | http://www.linde-gas.com/en/legacy/attachment?files=tcm:Ps17-111483,tcm:s17-111483,tcm:17-111483 | .
R434A | 3245 | 1 |  | 3.245 | http://www.linde-gas.com/en/legacy/attachment?files=tcm:Ps17-111483,tcm:s17-111483,tcm:17-111483 | .
R437A | 1685 | 1 |  | 1.685 | BAFU & IPCC | .
R438A | 2264 | 1 |  | 2.264 | https://ww2.arb.ca.gov/resources/documents/high-gwp-refrigerants | .
R442A | 1888 | 1 |  | 1.888 | http://www.linde-gas.com/en/legacy/attachment?files=tcm:Ps17-111483,tcm:s17-111483,tcm:17-111483 | .
R447A | 583 | 1 | ErsatzfürR410A | 0.583 | Haustec: Kältemittel_infos.pdf | .
R448A | 1386 | 1 | ErsatzfürR404A | 1.386 | Haustec: Kältemittel_infos.pdf | .
R449A | 1397 | 1 | ErsatzfürR404A | 1.397 | Haustec: Kältemittel_infos.pdf | .
R450A | 601 | 1 | ErsatzfürR134a | 0.601 | Haustec: Kältemittel_infos.pdf | .
R452A | 2141 | 1 | ErsatzfürR404A | 2.141 | Haustec: Kältemittel_infos.pdf | .
R452B | 676 | 1 | ErsatzfürR410A | 0.676 | Haustec: Kältemittel_infos.pdf | .
R454A | 238 | 1 | ErsatzfürR404A | 0.238 | Haustec: Kältemittel_infos.pdf | .
R454B | 467 | 1 | ErsatzfürR410A | 0.467 | Haustec: Kältemittel_infos.pdf | .
R455A | 146 | 1 | ErsatzfürR404A | 0.146 | Haustec: Kältemittel_infos.pdf | .
R500 | 8077 | 1 |  | 8.077 | https://ww2.arb.ca.gov/resources/documents/high-gwp-refrigerants | .
R502(Gemisch) | 4657 | 1 |  | 4.657 | BAFU & IPCC | .
R503 | 14560 | 1 |  | 14.56 | https://ww2.arb.ca.gov/resources/documents/high-gwp-refrigerants | .
R507 | 3980 | 1 |  | 3.98 | Markus Ranneberg | .
R507A | 3965 | 1 | ErsatzfürR404A | 3.965 | Haustec: Kältemittel_infos.pdf | .
R508A |  | 1 |  | 0 |  | .
R508B | 13396 | 1 |  | 13.396 | Markus Ranneberg | .
R513A | 513 | 1 | ErsatzfürR134a | 0.513 | Haustec: Kältemittel_infos.pdf | .
R600a(Isobutan) | 5 | 1 | ErsatzfürR134a | 0.005 | https://ww2.arb.ca.gov/resources/documents/high-gwp-refrigerants | .
R717(Ammoniak) | 0 | 1 | ErsatzfürR404A | 0 | Haustec: Kältemittel_infos.pdf | .
R718(H2O) | 0 | 1 |  | 0 | BAFU & IPCC | .
R723(DME/NH3) | 8 | 1 |  | 0.008 | BAFU & IPCC | .
R744(CO2) | 1 | 1 | ErsatzfürR404A | 0.001 | Haustec: Kältemittel_infos.pdf | BASIS
R787(Wasser) | 0 | 1 |  | 0 |  | .
RMO89 | 3805 | 1 |  | 3.805 | http://www.linde-gas.com/en/legacy/attachment?files=tcm:Ps17-111483,tcm:s17-111483,tcm:17-111483 | .

## Anlagenklassifizierung-struktur
SIB Klasse | Anlage | Anlagenteil | Gerät | Bezeichnung | L-chck | Änderung | Grund | Bemerkungen | DIN276 201x | Par.1 Leistung | Auswahl | Einheit | Par.2 Größe | Auswahl | Einheit | Par.3 Art | Auswahl | Einheit | Par.4 | Auswahl | Einheit | Änderung | Summe
334 |  |  |  | Außentüren und -fenster | [17 empty] | 0 | 64
334 | DA |  |  | Toranlage / Türanlage /Fenster außen | 36 |  |  | auch Fenster in Gewächshäusern, z.B. Cabrio-Gewächshäuser
334 | DA | CP |  | Kraftbetätigtes Schiebetor | 26
334 | DA | CW |  | Kraftbetätigtes Schwenktor | 26
334 | DA | CR |  | Kraftbetätigtes Rolltor | 23
334 | DA | CS |  | Kraftbetätigtes Sektionaltor | 28
334 | DA | CT |  | Kraftbetätigte Tür | 18 | [10 empty] | Öffnungsart: | Drehflügeltür - 1 Flügel; Drehflügeltür - 2 Flügel; Faltflügeltür - 1 Flügel; Faltflügeltür - 2 Flügel; Karusseltür; Schiebetür - 1 Flügel; Schiebetür - 2 Flügel | keine
334 | DA | CG |  | Schrankenanlage | 15
334 | DA | CV |  | Drehkreuz/Vereinzelungsanlage | 29
334 | DA | OD |  | Türöffneranlage | 15
334 | DA | CF |  | Kraftbetätigtes Fenster (soweit nicht RWA) | 42 | [10 empty] | Schutzklasse: | Schutzklasse 1; Schutzklasse 2; Schutzklasse 3; Schutzklasse 4 | keine
334 | DA | CF | EM | Elektromotor | 12 | 09.03.2018 FK | neu DZNE
334 | DA | FS |  | Sicherheitsfenster | 18 | [10 empty] | Widerstandsklasse: | RC1N; RC2N; RC3; RC4; RC5; RC6 | keine
334 | EK |  |  | RWA NRA | 7 | 20.06.2018 FK | neu umbenannt
334 | EK | SY |  | Steuerung | 9 | 20.06.2018 FK
334 | EK | SY | RM | Rauch und Brandmelder | 21 | 20.06.2018 FK | neu | [8 empty] | TYP: AUTOMATISCHE BRANDMELDER 1-12 TYP: RAUCHWARNMELDER13-15 | 1. Punktmelder als Wärmemelder (thermo-optische, thermo-mechanisch); 2. Punktmelder als Flammenmelder (foto-optisch); 3. Punktmelder Ionisationsmelder; 4. Punktmelder mit Mehrfachindikatorsensorik; 5. Punktmelder als Thermo-Differential; 6.Linienmelder als Lichtschranke (foto-optisch); 7. Linienmelder als Fühlrohrelement (thermo-mechanisch); 8. Linienmelder als LWL (thermo-optisch); 9. Linienmelder als RAS mittels Punkt 4 und entsprechender Auswerteeinheit; 10. Brandgasmelder (COx); 11. Gasmelder (spezifisch nach dem möglichen Detektionsumfang); 12. Reserve für neue Typen; 13. Meist Punktmelder s.o. mit Signaleinrichtung optische (Blitzlampe z.B.); 14. Meist Punktmelder s.o. mit Signaleinrichtung akustisch (Sirene z.B.); 15. Linienmelder gibt es auch mit zusätzlicher Signaleinrichtung (Spezialanwendung) | keine |  |  |  | 1 | ENTER entfernt
334 | EK | SY | TT | Taster | 6 | 20.06.2018 FK | neu | [8 empty] | ART: | Nottaster; Lüftungstaster | keine
334 | EK | SY | WF | Wettersensor | 12 | 20.06.2018 FK | neu | [8 empty] | TYP: | Regen; Wind; Luftdruck | keine
334 | EK | SY | OZ | Gerät ohne direkte Zuordnung | 28
334 | EK | EK |  | Öffnungsklappe | 14 | 20.06.2018 FK | umbenannt | [8 empty] | AUSLÖSUNG: | elektrisch; Druckluft; CO2 | keine
334 | EK | OZ |  | Anlagenteil ohne direkte Zuordnung | 34
338 |  |  |  | Sonnenschutz/Lichtschutz | 24 | 12.02.2018 FK | Bezeichnung neu | KG?/Lichtschutz
338 | VA |  |  | äußerer Sonnenschutz (kraftbetätigt) | 36 |  | eine ebene nach oben | [8 empty] | Bauart: | Fensterladen; Rollladen; Markise; Sonnensegel; Jalousie | keine
338 | VA | OZ |  | Anlagenteil ohne direkte Zuordnung | 34 | 11.09.2019 FK | Erfordernis für Migration | [14 empty] | 1 | neues -teil
338 | VI |  |  | innerer Sonnenschutz/Verdunklung (kraftbetätigt) | 48 |  | eine ebene nach oben
338 | VI | SY |  | Steuerung | 9 | 12.02.2018 FK | neu
338 | VI | SY | EM | Elektromotor | 12 | 09.03.2018 FK | neu DZNE
338 | VI | OZ |  | Anlagenteil ohne direkte Zuordnung | 34 | 11.09.2019 FK | Migration Erfordernis | [14 empty] | 1 | neues -teil
344 |  |  |  | Innentüren und -fenster | 23
344 | DI |  |  | Toranlage / Türanlage /Fenster innen | 36
344 | DI | CP |  | Kraftbetätigtes Schiebetor | 26
344 | DI | CW |  | Kraftbetätigtes Schwenktor | 26
344 | DI | CL |  | Kraftbetätigte Rollladen | 24
344 | DI | CR |  | Kraftbetätigtes Rolltor | 23
344 | DI | CS |  | Kraftbetätigtes Sektionaltor | 28
344 | DI | CT |  | Kraftbetätigte Tür | 18 | [10 empty] | Öffnungsart | Drehflügeltür - 1 Flügel; Drehflügeltür - 2 Flügel; Faltflügeltür - 1 Flügel; Faltflügeltür - 2 Flügel; Karusseltür; Schiebetür - 1 Flügel; Schiebetür - 2 Flügel | keine
344 | DI | CV |  | Drehkreuz/Vereinzelungsanlage | 29
344 | DI | OD |  | Türöffneranlage | 15
344 | DI | CF |  | Kraftbetätigtes Fenster (soweit nicht RWA) | 42 | [10 empty] | Schutzklasse: | Schutzklasse 1; Schutzklasse 2; Schutzklasse 3; Schutzklasse 4 | keine
344 | DI | RM |  | Rauch- und Brandschutztüren mit Feststellanlage | 47 | [10 empty] | Widerstandsklasse: | RS;T30; T60; T90; T120; T180; T30 RS; T60 RS; T90 RS; T120 RS; T180 RS | keine
344 | DI | RM | FZ | Feststellanlagenzentrale | 24 | 02.07.2018 FK |  | das ist die Steuerung
344 | DI | RM | RW | Rauchwächter/-melder | 20 | 02.07.2018 FK | neu lt. KP | [8 empty] | TYP: AUTOMATISCHE BRANDMELDER 1-12 TYP: RAUCHWARNMELDER13-15 | 1. Punktmelder als Wärmemelder (thermo-optische, thermo-mechanisch); 2. Punktmelder als Flammenmelder (foto-optisch); 3. Punktmelder Ionisationsmelder; 4. Punktmelder mit Mehrfachindikatorsensorik; 5. Punktmelder als Thermo-Differential; 6.Linienmelder als Lichtschranke (foto-optisch); 7. Linienmelder als Fühlrohrelement (thermo-mechanisch); 8. Linienmelder als LWL (thermo-optisch); 9. Linienmelder als RAS mittels Punkt 4 und entsprechender Auswerteeinheit; 10. Brandgasmelder (COx); 11. Gasmelder (spezifisch nach dem möglichen Detektionsumfang); 12. Reserve für neue Typen; 13. Meist Punktmelder s.o. mit Signaleinrichtung optische (Blitzlampe z.B.); 14. Meist Punktmelder s.o. mit Signaleinrichtung akustisch (Sirene z.B.); 15. Linienmelder gibt es auch mit zusätzlicher Signaleinrichtung (Spezialanwendung) | keine |  |  |  | 1 | ENTER entfernt
344 | DI | RM | TT | Handauslöser | 12 | 02.07.2018 FK | neu lt. KP
344 | DI | RM | HM | Haftmagnete | 11 | 02.07.2018 FK | neu lt. KP
344 | DI | RM | OZ | Gerät ohne direkte Zuordnung | 28 | 02.07.2018 FK | neu lt. KP
344 | DI | RT |  | Rauch- und Brandschutztüren ohne Feststellanlage | 48 | [10 empty] | Widerstandsklasse: | RS; T30; T60; T90; T120; T180; T30 RS; T60 RS; T90 RS; T120 RS; T180 RS
344 | DI | RT | OZ | Gerät ohne direkte Zuordnung | 28 | 02.07.2018 FK | neu lt. KP
344 | DI | FS |  | Sicherheitsfenster | 18 | [10 empty] | Widerstandsklasse: | RC1N; RC2N; RC3; RC4; RC5; RC6
346 |  |  |  | Elementierte Innenwände | 23
346 | IN |  |  | Innenwand | 9
346 | IN | CI |  | kraftbetätigte Innenwände | 25
369 |  |  |  | Dächer, sonstiges | 17
369 | OZ |  |  | Anlage ohne direkte Zuordnung | 29
369 | OZ | SU |  | Sekuranten | 10 | [10 empty] | Bauart: | starr; flexibel
369 | OZ | ST |  | Steigeinrichtungen | 18
379 |  |  |  | Baukonstruktive Einbauten, sonstiges | 36
379 | SE |  |  | elektronische Schließanlagen | 28 | [10 empty] | Systemart: | lokal; CLOUD | keine |  |  |  | 1 | Parameter
379 | SE | ZE |  | Schließanlagenzentrale | 22
379 | SE | ZE | SI | Schließplan | 11 |  |  | Schließplan ist Software oder Dokumentation, allerdings ohne Datei bei einer elektrischen Schließanlagen funktioniert nichts, deshalb aufnehmen
379 | SE | ZE | VU | Vernetzungsstruktur | 19 | [10 empty] | Netzwerkoptionen: |  | keine
379 | SE | ZE | SZ | Schließzylinder | 15 |  |  |  |  | Sicherheitsklasse: | DIN???, Ex-schutz?Gefahreinrichtung? | keine | Gesamtbaulänge: | Zahl | mm | Bauart: | Schaltzylinder; Halbzylinder; Halbknaufzylinder; Doppelzylinder; Doppelknaufzylinder; Möbelzylinder, Zylinder für Tresorrohr | keine |  |  |  | 1 | neu
379 | BU |  |  | Brandschutz, übergreifend | 25
379 | BU | BZ |  | Brandschutz-Schottung | 21
379 | BU | IK |  | Innenwandkonstruktion | 21
379 | BU | IK | 4S | Anstrich | 8
379 | BU | IK | 5S | Einhausung | 10
379 | BU | BH |  | Brandschutzhauben | 17
379 | BU | RS |  | Rollrauchschürze | 16
379 | BU | RV |  | Rauchschutzvorhang | 18 |  | Parameter ergänzt | [5 empty] | Breite/ Höhe | Zahl | m
411 |  |  |  | Abwasseranlagen | 15
411 | AN |  |  | Abwassernetz (Gebäude) | 22
411 | AN | RU |  | Rückstauverschluss , alle Typen | 31 | 12.02.2018 FK | neu | [5 empty] | DN | Zahl | mm | Typ: | 0; 1; 2; 3; 5 | keine
411 | AN | HB |  | Heizölsperre ohne Rückstauverschluss | 36 | [10 empty] | Art: | Fäkalienhebeanlage; Schmutzwasserhebeanlage; Regenwasseranlage | keine
411 | AN | HR |  | Heizölsperre mit Rückstauverschluss | 35
411 | AN | OZ |  | Anlagenteil ohne direkte Zuordnung | 34
411 | HB |  |  | Hebeanlage | 10 |  |  |  |  | Fördermenge: | Zahl | m³/h | Förderhöhe: | Zahl | m | Art: | Fäkalienhebeanlage; Schmutzwasserhebeanlage; Regenwasseranlage | keine
411 | HB | SK |  | Schaltschrank | 13
411 | HB | SK | PU | Pumpe | 5 | 12.02.2018 FK | neu | Pumpe als Gerät hinzufügen
411 | HB | OZ |  | Anlagenteil ohne direkte Zuordnung | 34
411 | FZ |  |  | Fettabscheider | 14 | [7 empty] | Nenngröße: | N0,5; N1; N1;5; N2; N2;5; N3; N3;5; N4; N4;5; N5; N5;5; N6; N6;5; N7; N7;5; N8; N8;5; N9; N9;5; N10; N10;5; N11; N11;5; N12; N12;5; N13; N13;5; N14; N14;5; N15; N15;5; N16; N16;5; N17; N17;5; N18; N18;5; N19; N20
411 | FZ | OZ |  | Anlagenteil ohne direkte Zuordnung | 34
411 | ES |  |  | Emulsionsspaltanlage | 20 | [10 empty] | Technisches Verfahren: | Adsorption; Biologisches Verfahren; Chemisches Verfahren; Elektrisches Verfahren; Filtration; Flotation; Mechanisches Verfahren; Thermisches Verfahren
411 | ES | OZ |  | Anlagenteil ohne direkte Zuordnung | 34
411 | LF |  |  | Koaleszenz- und Leichtflüssigkeitsabscheider | 44 | [7 empty] | Nenngröße: | N0,5; N1; N1;5; N2; N2;5; N3; N3;5; N4; N4;5; N5; N5;5; N6; N6;5; N7; N7;5; N8; N8;5; N9; N9;5; N10; N10;5; N11; N11;5; N12; N12;5; N13; N13;5; N14; N14;5; N15; N15;5; N16; N16;5; N17; N17;5; N18; N18;5; N19; N20
411 | LF | OZ |  | Anlagenteil ohne direkte Zuordnung | 34
411 | ST |  |  | Stärkeabscheideranlagen | 23 | [7 empty] | Nenngröße: | N0,5; N1; N1;5; N2; N2;5; N3; N3;5; N4; N4;5; N5; N5;5; N6; N6;5; N7; N7;5; N8; N8;5; N9; N9;5; N10; N10;5; N11; N11;5; N12; N12;5; N13; N13;5; N14; N14;5; N15; N15;5; N16; N16;5; N17; N17;5; N18; N18;5; N19; N20
411 | ST | OZ |  | Anlagenteil ohne direkte Zuordnung | 34
411 | AY |  |  | Sonstige Abwasserbehandlungsanlage | 34
411 | AY | OZ |  | Anlagenteil ohne direkte Zuordnung | 34
411 | AC |  |  | Abwassersammelanlage | 20 | [10 empty] | Art des Abwassers: | chemisches Abwasser; biologisches Abwasser
411 | AC | OZ |  | Anlagenteil ohne direkte Zuordnung | 34
411 | DW |  |  | Dachentwässerungsanlage | 23
411 | DW | OZ |  | Anlagenteil ohne direkte Zuordnung | 34
411 | OZ |  |  | Anlage ohne direkte Zuordnung | 29
411 | OZ | OZ |  | Anlagenteil ohne direkte Zuordnung | 34
412 |  |  |  | Wasseranlagen | 13
412 | SA |  |  | Sanitär/Trinkwasser Allgemein | 29
412 | SA | GW |  | Gebäudeeinspeisung Trinkwasser | 30
412 | SA | GW | ZA | Zähler/Interface | 16 | 20.12.2018 FK | neu lt. RealFM | keine EVU Zähler |  |  |  |  | Nennbelastung | Zahl | m³/h | Art der Zählung | Flügelradwasserzähler; Volumenzähler; Volumenzähler mit Turbinen; Verbundwasserzähler; Messkapselzähler | keine | Zähleroption: | S0 Kontakt; M-BUS | keine
412 | SA | GW | DV | Druckminderer | 13
412 | SA | GW | FI | Rückspülfilter | 14 | [10 empty] | Art der Rückspülung: | keine; manuell; automatisch | keine
412 | SA | GW | AV | Absperrventil | 13 | 21.06.2018 FK | neu lt. ITA
412 | SA | GW | VN | Probenahmeventil | 16 | 21.06.2018 FK | neu lt. ITA
412 | SA | EE |  | Enthärtungsanlage | 17
412 | SA | EE | FI | Rückspülfilter | 14 | 21.06.2018 FK | [9 empty] | Art der Rückspülung: | keine; manuell; automatisch | keine
412 | SA | DS |  | Druckerhöhungsanlage | 20 | 19.12.2018 FK | Parameter lt. RealFM |  |  | Maximalvolumenstrom (Vmax): | Zahl |  | Anschlussnennweite: | DN40; DN100 | mm
412 | SA | DS | MA | Ausdehnungsgefäß | 16 | [7 empty] | Nennvolumen MAG: | 2; 4; 8; 12; 18; 25; 35; 50; 80; 100; 115; 120; 180; 250; 330; 500; 600; 800; 1000; 1500; 2500; 3000; 4000; 5000 | l
412 | WB |  |  | TWW-Anlage, zentral (wasserseitig) | 34
412 | WB | SP |  | Speicher | 8 | [7 empty] | Nennvolumen Speicher: | 5; 30; 50; 80 100 ; 150; 200; 250; 300; 350; 400; 450; 500; 550; 600; 650; 700; 750; 800; 850; 900; 950; 1000 | l
412 | WB | SP | MA | Ausdehnungsgefäß | 16 | 21.06.2018 FK | neu lt. KP | [5 empty] | Nennvolumen MAG: | 2; 4; 8; 12; 18; 25; 35; 50; 80; 100; 115; 120; 180; 250; 330; 500; 600; 800; 1000; 1500; 2500; 3000; 4000; 5000 | l
412 | WB | WT |  | Wärmeübertrager | 15
412 | HS |  |  | Trinkwasserhygienesysteme | 25 | 21.06.2018 FK | neu lt. ITA | https://www.tga-fachplaner.de/Archiv/Heft-Archiv/article-146831-100248/trinkwasser-hygienesystem-.html
412 | HS | SY |  | Hygienesteuerung | 16 | 21.06.2018 FK | neu lt. ITA
412 | HS | SY | VN | Probenahmeventil | 16 | 21.06.2018 FK | neu lt. ITA
412 | HS | SY | AT | Spülarmatur | 11 | 21.06.2018 FK | neu lt. ITA
412 | WD |  |  | TWW-Anlage, dezentral | 21
412 | WD | DB |  | Druckbehälter | 13 | 22.06.2018 FK | Parameter |  |  | Druckstufe: |  | keine |  |  |  | Verlegeart: | oberirdisch; unterirdisch | keine
412 | WD | DZ |  | Durchlauferhitzer | 17
412 | WA |  |  | Wasseraufbereitungsanlage | 25 | [10 empty] | Art der Aufbereitung: | physikalisch; chemisch | keine
412 | WA | PW |  | physikalische Wasseraufbereitungs-/Osmose-Anlage | 48 | 12.11.2018 FK | Bezeichnung gekürzt | [5 empty] | Permeatleistung: | Zahl | m³/h
412 | WA | WC |  | chemische Wasseraufbereitungsanlage | 35
412 | WA | RW |  | Reinstwasseranlage | 18
412 | WA | RW | FI | Filter | 6 | 05.08.2019 FK | Nossen | [14 empty] | 1 | neues Gerät
412 | NI |  |  | Niederspannungsinstallationsanlage | 34 | 12.02.2018 FK | neu
412 | NI | UV |  | Unterverteilung Elektro | 23 | 12.02.2018 FK | neu
412 | NI | UV | LT | Leitungsschutzschalter | 22 | 12.02.2018 FK | neu
412 | NI | UV | FN | FI-Schutzschalter | 17 | 12.02.2018 FK | neu | alle RCD Typen |  |  | 10; 30; 100; 300; 1000 | mA | Poligkeit | 2-polig; 4-polig | keine | Typ: | AC; A; F; B; B+ | keine
412 | NI | UV | OZ | Gerät ohne direkte Zuordnung | 29 | 12.02.2018 FK | neu
413 |  |  |  | Gasanlagen | 10
413 | GV |  |  | Gasverteilnetz-Gebäude | 22
413 | GV | ZA |  | Zähler/Interface | 16 | 20.12.2018 FK | neu lt. RealFM | keine EVU Zähler, nur interne Zähler |  |  |  |  | Größe | Zahl | m³ | Art der Zählung | Balgengaszähler; Drehkolbenzähler; Ultraschallzähler | keine | Zähleroption: | S0 Kontakt; M-BUS | keine
413 | GV | RO |  | Verteilsystem/Rohr | 18
413 | GT |  |  | Gasanlage | 9 | [10 empty] | Art des Gases: | Technische Gase; Erdgas; Flüssiggas
413 | GT | OZ |  | Anlagenteil ohne direkte Zuordnung | 34
413 | GT | OZ | OZ | Gerät ohne direkte Zuordnung | 28
413 | BI |  |  | Biogasanlage | 12 | [7 empty] | Gasmenge: | Zahl | l
421 |  |  |  | Wärmeerzeugungsanlage | 21
421 | BK |  |  | Blockheizkraftwerk | 18 |  |  |  |  | thermische Leistung: | Zahl | KW |  |  |  | Betriebsart: | wärmegeführt; stromgeführt; stromorientiert; netzgeführt | keine | Registrierungsnummer MaStR: |  | keine | 1 | Par4 Format nicht Zahl
421 | BK | ZA |  | Zähler/Interface | 16 | 20.12.2018 FK |  | keine EVU Zähler, nur interne Zähler | [7 empty] | Zählerzweck: | Gaseingang; Stromausgang; Wärmeausgang | keine | Zähleroption: | S0 Kontakt; M-BUS | keine
421 | BK | AM |  | Antriebsmotor | 13 | 28.05.2019 FK | Kopie von NEA |  |  | Motorleistung: | Zahl | KW
421 | BK | GR |  | Generator | 9 | 28.05.2019 FK | Kopie von NEA |  |  | Leistung | Zahl | kVA |  |  |  | Art: | Asynchronmotor; Synchronmotor | keine
421 | BK | SY |  | Steuerung | 9 | 29.05.2019 FK | Kopie von NEA | [8 empty] | Art: | synchronisierfähig; nicht synchronisierfähig | keine | möglicher Netzparallelbetrieb | 0; <100; >100 | ms
421 | BK | TT |  | Kraftstoffversorgung – Vorratstank | 34 | 22.06.2018 FK | Parameter | [5 empty] | Tankinhalt | Zahl | l | Kraftstoffart: | Biogas; Erdgas; Flüssiggas; Heizöl; Diesel(B7); Diesel(B0) | keine |  |  |  | 1 | Rechtschreibung Par3
421 | BK | TD |  | Kraftstoffversorgung – Tagestank | 32 | 22.06.2018 FK | Parameter | [5 empty] | Tankinhalt | Zahl | l | Kraftstoffart: | Biogas; Erdgas; Flüssiggas; Heizöl; Diesel(B7); Diesel(B0) | keine |  |  |  | 1 | Rechtschreibung Par3
421 | BK | TL |  | Leckwarneinrichtung Kraftstoffversorgung | 40
421 | BK | TL | LE | Leichtflüssigkeitsanode | 23
421 | BK | TF |  | Kraftstoff-Fördereinrichtung | 28
421 | BK | TF | DR | Druckwächter | 12
421 | BK | OZ |  | Anlagenteil ohne direkte Zuordnung | 34 | 02.03.2020 FK | neu für Migration | [14 empty] | 1 | neu
421 | FC |  |  | Brennstoffzellenheizgerät | 25 | 20.04.2018FK | neu NL DD1 | Parameter Typ: SOFC(solid oxide fuell cell) =meist stromgeführt, PEMFC(proton exchange membrane fuell cell = meist wärmegeführt | [7 empty] | Art: | SOFC(solid oxide fuell cell); PEMFC(proton exchange membrane fuell cell) | keine
421 | FC | WE |  | Wechselrichter | 14 | 20.04.2018FK | neu NL DD1
421 | FC | KE |  | Zusatz-Kessel | 13 | 20.04.2018FK | neu NL DD1 |  |  | Nennleistung | Zahl | KW
421 | FC | KE | OZ | Gerät ohne direkte Zuordnung | 29 | 20.04.2018FK | neu NL DD1
421 | WE |  |  | Wärmeerzeugungsanlage | 21 | 10.01.2019 FK | neu lt. Keyplayer | [8 empty] | Einsatzzweck: | Dampferzeugung; Wärmeerzeugung für Heizung/WW; Luftheizung; Abfallverbrennung | keine
421 | WE | KE |  | Kessel | 6 | 10.01.2019 FK | Parameter |  |  | Kesselleistung/ Dampfleistung: | Zahl | KW | Kesseltyp: | Standardkessel; Niedertemperaturkessel; Brennwertkessel | keine | Heizmedium: | Biogas; Flüssiggas; Erdgas; Heizöl; Pellet; Hackschnitzel; Scheitholz; Kohle; Koks; Elektro | keine | Kesselbauart | Feststoffbrennkessel; Gaskessel ohne Gebläse; Öl/Gaskessel mit Gebläse; sonstige Kessel (Wasserrohr-, Großwasserraum-, Schnelldampferzeuger, Elektrodampferzeuger, Warmlufterzeuger) | keine
421 | WE | KE | DR | Druckwächter | 12
421 | WE | BR |  | Brenner/Rost | 12 | [10 empty] | Brenner-/Rostprinzip: | Öl/Gasbrenner mit bzw. ohne Gebläse; Rostfeuerung (Plan-, Wander-, Treppen-, Unterschubrost) | keine
421 | WE | WP |  | Wärmepumpe | 10 | 22.06.2018 FK | Parameter |  |  | thermische Leistung: | Zahl | KW |  |  |  | Technologie: | Wärmepumpe; Luftwärmepumpe; Erdwärmepumpe; Wasserwärmepumpe | keine
421 | WE | WT |  | Wärmeübertrager | 15 |  |  |  |  | thermische Leistung: | Zahl | KW
421 | WE | GH |  | Gebäudeeinspeisung Heizung | 26
421 | WE | GH | DF | Differenzdruckregler | 20
421 | WE | SP |  | Wärmespeicher | 13 | 31.01.2019 FK | Parameter 3 | [5 empty] | Volumen: | Zahl | l | Art der Beheizung | direkt; indirekt | keine
421 | WE | DM |  | Druckhalte /-reduzierstation | 28
421 | WE | DM | MA | Ausdehnungsgefäß | 16 | [7 empty] | Nennvolumen MAG: | 2; 8; 12; 18; 25; 33; 35; 50; 80; 100; 140; 200; 250; 300; 400; 500; 600; 800; 1000; 1500; 2500; 3000; 4000; 5000 | l
421 | WE | GS |  | Gasstrahler | 11 | [10 empty] | Art: | Hellstrahler; Dunkelstrahler | keine
421 | WE | ES |  | elektrische Speicherheizung | 27 |  |  |  |  | Anschlussleistung: | Zahl | W
421 | WE | ED |  | elektrische Direktheizung | 25 |  |  |  |  | Anschlussleistung: | Zahl | W
421 | WE | OZ |  | Anlagenteil ohne direkte Zuordnung | 34
421 | BV |  |  | Brennstoffversorgungsanlage | 27
421 | BV | SB |  | Silo-/ Lager Festbrennstoffe | 28 | 10.01.2019 FK | Parameter lt. RealFM | [5 empty] | Volumen: | Zahl | l | Ausführung: | oberirdisch; unterirdisch | keine
421 | BV | HT |  | Heizöltank | 10 | 10.01.2019 FK | Parameter lt. RealFM | [5 empty] | Volumen: | Zahl | l | Ausführung: | oberirdisch; unterirdisch | keine
421 | BV | TA |  | Tank | 4 | 10.01.2019 FK | Parameter lt. RealFM | [5 empty] | Volumen: | Zahl | l | Ausführung: | oberirdisch; unterirdisch | keine
421 | BV | AK |  | Absperrklappe | 13
421 | BV | GH |  | Gebäudeeinspeisung Heizung | 26
421 | BV | GH | S2 | Schmutzfänger | 13
421 | BV | TF |  | Kraftstoff-Fördereinrichtung | 28
421 | BV | TF | DR | Druckwächter | 12
421 | WS |  |  | Wärmeübergabestation | 20 | 10.01.2019 FK | Parameter |  |  | Nennleistung: | Zahl | kW
421 | WS | WT |  | Wärmetauscher | 13 | [10 empty] | Kreislauf: | primär; sekundär | keine
421 | WS | GH |  | Gebäudeeinspeisung Heizung | 26
421 | WS | GH | S2 | Schmutzfänger | 13
421 | WS | DM |  | Druckhalte /-reduzierstation | 28 | 30.04.2018 FK | neu NL Z
421 | WS | DM | MA | Ausdehnungsgefäß | 16 | 30.04.2018 FK | neu NL Z | [5 empty] | Nennvolumen MAG: | 2; 4; 8; 12; 18; 25; 35; 50; 80; 100; 115; 120; 180; 250; 330; 500; 600; 800; 1000; 1500; 2500; 3000; 4000; 5000 | l
421 | WS | HK |  | statischer Heizkreis | 20
421 | WS | OZ |  | Anlagenteil ohne direkte Zuordnung | 34
421 | SL |  |  | Solarthermieanlage | 18 | [7 empty] | Kollektorfläche: | Zahl | m²
421 | SL | WT |  | Wärmetauscher | 13
421 | SL | GH |  | Gebäudeeinspeisung Heizung | 26
421 | SL | GH | S2 | Schmutzfänger | 13
421 | SL | HK |  | statischer Heizkreis | 20
421 | SL | SP |  | Speicher | 8 | [7 empty] | Volumen: | Zahl | l
421 | SL | KR |  | Kollektor | 9
422 |  |  |  | Wärmeverteilnetze | 17
422 | WZ |  |  | Wärmeverteilnetz-Gebäude | 24 | 10.01.2019 FK | Parameter | [5 empty] | Anzahl der Kreise: | Zahl | keine | [6 empty] | 1 | Rechtschreibung Par2
422 | WZ | HV |  | Heizkreisverteiler | 18 | 10.01.2019 FK | Parameter | [5 empty] | Nennweite Zuleitung Verteiler | Zahl | DN
422 | WZ | HV | VN | Strangregulierventile | 21 | 21.06.2018 FK | neu lt. ITA
422 | WZ | HV | PU | Umwälzpumpe | 11 | 22.06.2018 FK | neu lt. L1 |  |  | elektr. Leistung (max.) | Zahl | W | Pumpleistung: | Zahl | m³/h | Art: | ungeregelt; Differenzdruckreglung (DD); volumenstromabh. DD; Hocheffizienz Pumpen (EE) | keine
422 | WZ | HV | 5Z | Heizungsmischer | 15 | 22.06.2018 FK | neu lt. L1
422 | WZ | DM |  | Druckhalte /-reduzierstation | 28 | 21.06.2018 FK | neu lt. KP | [5 empty] | Volumen | Zahl | l
422 | WZ | DM | MA | Ausdehnungsgefäß | 16 | 21.06.2018 FK | neu lt. KP | [5 empty] | Nennvolumen MAG: | 2; 8; 12; 18; 25; 33; 35; 50; 80; 100; 140; 200; 250; 300; 400; 500; 600; 800; 1000; 1500; 2500; 3000; 4000; 5000 | l
422 | WZ | AK |  | Absperrklappe | 13
423 |  |  |  | Raumheizflächen | 15 | 14.12.17 Hoff
423 | RF |  |  | statische Heizflächen | 21 | 22.06.2018 FK | Änderung der Bezeichnung lt. L1 |  |  | Nennleistung: |  | W |  |  | m² | Art: | Radiator; Flächenheizung; Thermische Bauteilaktivierung; Strahlungsheizung
429 |  |  |  | Wärmeversorgungsanlagen, sonstiges | 34
429 | SH |  |  | Schornstein | 11 | 22.06.2018 FK | Parameter | [5 empty] | Höhe | Zahl | m | Material: | Keramik; Stahl; Mauerwerk; Kunststoff; Glas
429 | RM |  |  | Rampenheizung | 13 | 20.12.2018 FK | neu lt. RealFM | wassergeführt |  | Nennleistung Wärmetauscher: | Zahl | KW | Fläche | Zahl | m² | Frostschutz: |  | keine
429 | ZA |  |  | Zähler/Interface | 16 | 10.01.2019 FK | neu lt. RealFM | [8 empty] | Zählerzweck: | Temperatur; Volumenstrom; Wärmemenge | keine | Zähleroption: | S0 Kontakt; M-BUS | keine
431 |  |  |  | Lüftungsanlagen | 15
431 | LU |  |  | Lüftungsanlage, ohne oder eine Luftbehandlungsart | 49 | [7 empty] | Volumenstrom: | Zahl | m³/h
431 | LU | VN |  | Ventilator | 10
431 | LU | LF |  | Luftfilter | 10 | 10.01.2019 FK | [9 empty] | Art: | Taschenfilter; Aktivkohle; Kassettenfilter; Faltfiltereinsatz; sonstige | keine |  |  |  | 1 | Par3
431 | LU | KL |  | Luftklappe/Regelklappe | 22
431 | LU | BK |  | Brandschutzklappe | 17 | 26.06.2018 FK | Parameter4 | [11 empty] | Zertifizierungsnummer: |  | keine | 1 | Par4 Format nicht Zahl
431 | LU | VE |  | Vorerhitzer | 11
431 | LU | NE |  | Nacherhitzer | 12
431 | LU | VR |  | Volumenstromregler | 18
431 | LU | WR |  | Wärmerückgewinnung | 18 | [10 empty] | WRG-System: | Plattenwärmeübertrager; Röhrenwärmeübertrager; Rotoren mit Sorption; Rotoren ohne Sorption; Kompaktwärmeübertrager; Hochleistungs-Kreislaufverbundsystem; Gegenstrom-Schicht-Wärmeübertrager; Umschaltspeicher | keine
431 | LU | KN |  | Luftkanal | 9
431 | LU | KN | RW | Rauchwächter/-melder | 20 | [10 empty] | TYP: AUTOMATISCHE BRANDMELDER 1-12 TYP: RAUCHWARNMELDER13-15 | 1. Punktmelder als Wärmemelder (thermo-optische, thermo-mechanisch); 2. Punktmelder als Flammenmelder (foto-optisch); 3. Punktmelder Ionisationsmelder; 4. Punktmelder mit Mehrfachindikatorsensorik; 5. Punktmelder als Thermo-Differential; 6.Linienmelder als Lichtschranke (foto-optisch); 7. Linienmelder als Fühlrohrelement (thermo-mechanisch); 8. Linienmelder als LWL (thermo-optisch); 9. Linienmelder als RAS mittels Punkt 4 und entsprechender Auswerteeinheit; 10. Brandgasmelder (COx); 11. Gasmelder (spezifisch nach dem möglichen Detektionsumfang); 12. Reserve für neue Typen; 13. Meist Punktmelder s.o. mit Signaleinrichtung optische (Blitzlampe z.B.); 14. Meist Punktmelder s.o. mit Signaleinrichtung akustisch (Sirene z.B.); 15. Linienmelder gibt es auch mit zusätzlicher Signaleinrichtung (Spezialanwendung) | keine |  |  |  | 1 | ENTER entfernt
431 | LU | KN | LV | Luftverteilelement | 18 | 05.08.2019 FK | Nossen | [8 empty] | Typ: | Drallauslass; Quellauslass; Tellerventil; Textilauslass | keine |  |  |  | 1 | Par3
431 | LU | ER |  | Heizregister | 12
431 | LU | OZ |  | Anlagenteil ohne direkte Zuordnung | 34
431 | RW |  |  | RWA MRA | 7 | 20.06.2018 FK | neu umbenannt | [5 empty] | Volumenstrom: | Zahl | m³/h | Art: | Ansteuerung durch BMA; autarke Steuerung | keine
431 | RW | SY |  | Steuerung | 9 | 20.06.2018 FK | neu
431 | RW | SY | RM | Rauch und Brandmelder | 21 | 20.06.2018 FK | neu | [8 empty] | TYP: AUTOMATISCHE BRANDMELDER 1-12 TYP: RAUCHWARNMELDER13-15 | 1. Punktmelder als Wärmemelder (thermo-optische, thermo-mechanisch); 2. Punktmelder als Flammenmelder (foto-optisch); 3. Punktmelder Ionisationsmelder; 4. Punktmelder mit Mehrfachindikatorsensorik; 5. Punktmelder als Thermo-Differential; 6.Linienmelder als Lichtschranke (foto-optisch); 7. Linienmelder als Fühlrohrelement (thermo-mechanisch); 8. Linienmelder als LWL (thermo-optisch); 9. Linienmelder als RAS mittels Punkt 4 und entsprechender Auswerteeinheit; 10. Brandgasmelder (COx); 11. Gasmelder (spezifisch nach dem möglichen Detektionsumfang); 12. Reserve für neue Typen; 13. Meist Punktmelder s.o. mit Signaleinrichtung optische (Blitzlampe z.B.); 14. Meist Punktmelder s.o. mit Signaleinrichtung akustisch (Sirene z.B.); 15. Linienmelder gibt es auch mit zusätzlicher Signaleinrichtung (Spezialanwendung) | keine |  |  |  | 1 | ENTER entfernt
431 | RW | SY | TT | Nottaster | 9 | 21.06.2018 FK | neu
431 | RW | SY | BT | Batterieanlage | 14 | 21.06.2018 FK | neu |  |  | Kapazität | Zahl | Ah | Spannung | Zahl | V | Typ | Pb; NiCd; Li-ionen
431 | RW | SY | OZ | Gerät ohne direkte Zuordnung | 28 | 21.06.2018 FK | neu
431 | RW | EK |  | Öffnungsklappe | 14 | 21.06.2018 FK | neu
431 | RW | VN |  | Ventilator | 10 | 21.06.2018 FK |  |  |  | Volumenstrom | Zahl | m³/h |  |  |  | Funktion: | Zuluft(Nachström); Abluft(Abström) | keine
431 | RW | OZ |  | Anlagenteil ohne direkte Zuordnung | 34 | 21.06.2018 FK | neu
431 | RW | KN |  | Luftkanal | 9 | 21.06.2018 FK
431 | RW | KN | LV | Luftverteilelement | 18 | 26.06.2018 FK | neu lt. ITA | [8 empty] | Typ: | Drallauslass; Quellauslass; Tellerventil; Textilauslass | keine |  |  |  | 1 | Par3
431 | RZ |  |  | RWA RDA | 7 | 21.06.2018 FK | neu umbenannt | Rauchschutzdruckanlagen |  |  |  |  | Volumenstrom: | Zahl | m³/h | Art: | Ansteuerung durch BMA; autarke Steuerung | keine
431 | RZ | SY |  | Steuerung | 9 | 0 | neu | [8 empty] | Typ: | ohne Druckhalteregelung; mit Druckhaltungsregelung | keine
431 | RZ | SY | RM | Rauch und Brandmelder | 21 | 21.06.2018 FK | neu | [8 empty] | TYP: AUTOMATISCHE BRANDMELDER 1-12 TYP: RAUCHWARNMELDER13-15 | TYP: AUTOMATISCHE BRANDMELDER: 1. Punktmelder als Wärmemelder (thermo-optische, thermo-mechanisch); 2. Punktmelder als Flammenmelder (foto-optisch); 3. Punktmelder Ionisationsmelder; 4. Punktmelder mit Mehrfachindikatorsensorik; 5. Punktmelder als Thermo-Differential; 6. Linienmelder als Lichtschranke (foto-optisch); 7. Linienmelder als Fühlrohrelement (thermo-mechanisch); 8. Linienmelder als LWL (thermo-optisch); 9. Linienmelder als RAS mittels Punkt 4 und entsprechender Auswerteeinheit; 10. Brandgasmelder (COx); 11. Gasmelder (spezifisch nach dem möglichen Detektionsumfang); 12. Reserve für neue Typen; TYP RAUCHWARNMELDER: 13. Meist Punktmelder s.o. mit Signaleinrichtung optische (Blitzlampe z.B.); 14. Meist Punktmelder s.o. mit Signaleinrichtung akustisch (Sirene z.B.); 15. Linienmelder gibt es auch mit zusätzlicher Signaleinrichtung (Spezialanwendung) | keine
431 | RZ | SY | BT | Batterieanlage | 14 | 21.06.2018 FK |  |  |  | Kapazität | Zahl | Ah | Spannung | Zahl | V | Typ | Pb; NiCd; Li-ionen | keine
431 | RZ | SY | OZ | Gerät ohne direkte Zuordnung | 28 | 21.06.2018 FK | neu
431 | RZ | VN |  | Ventilator | 10 | 21.06.2018 FK | neu |  |  | Volumenstrom | Zahl | m³/h |  |  |  | Funktion: | Zuluft(Nachström); Abluft(Abström) | keine
431 | RZ | OZ |  | Anlagenteil ohne direkte Zuordnung | 34
432 |  |  |  | Teilklimaanlagen | 16
432 | TK |  |  | Teilklimaanlage, 2 oder 3 Luftbehandlungsarten | 46 | [7 empty] | Volumenstrom: |  | m³/h | [6 empty] | 1 | Par2 Format nicht Zahl
432 | TK | OZ |  | Anlagenteil ohne direkte Zuordnung | 34
432 | TK | VN |  | Ventilator | 10
432 | TK | LF |  | Luftfilter | 10 | 10.01.2019 FK | [9 empty] | Art: | Taschenfilter; Aktivkohle; sonstige | keine
432 | TK | KL |  | Luftklappe/Regelklappe | 22
432 | TK | BK |  | Brandschutzklappe | 17 | 26.06.2018 FK | Partameter4 | [11 empty] | Zertifizierungsnummer: |  | keine | 1 | Par4 Format nicht Zahl
432 | TK | VE |  | Vorerhitzer | 11
432 | TK | NE |  | Nacherhitzer | 12
432 | TK | LK |  | Luftkühler | 10
432 | TK | VR |  | Volumenstromregler | 18
432 | TK | WR |  | Wärmerückgewinnung | 18 | [10 empty] | WRG-System: | Plattenwärmeübertrager; Röhrenwärmeübertrager; Rotoren mit Sorption; Rotoren ohne Sorption; Kompaktwärmeübertrager; Hochleistungs-Kreislaufverbundsystem; Gegenstrom-Schicht-Wärmeübertrager; Umschaltspeicher | keine
432 | TK | WR | OZ | Gerät ohne direkte Zuordnung | Gerät ohne direkte Zuordnung | 06.08.2019 FK | neu | [14 empty] | 1 | neues Gerät
432 | TK | KN |  | Luftkanal | 9
432 | TK | KN | RW | Rauchwächter/-melder | 20 | [10 empty] | TYP: AUTOMATISCHE BRANDMELDER 1-12 TYP: RAUCHWARNMELDER13-15 | 1. Punktmelder als Wärmemelder (thermo-optische, thermo-mechanisch); 2. Punktmelder als Flammenmelder (foto-optisch); 3. Punktmelder Ionisationsmelder; 4. Punktmelder mit Mehrfachindikatorsensorik; 5. Punktmelder als Thermo-Differential; 6.Linienmelder als Lichtschranke (foto-optisch); 7. Linienmelder als Fühlrohrelement (thermo-mechanisch); 8. Linienmelder als LWL (thermo-optisch); 9. Linienmelder als RAS mittels Punkt 4 und entsprechender Auswerteeinheit; 10. Brandgasmelder (COx); 11. Gasmelder (spezifisch nach dem möglichen Detektionsumfang); 12. Reserve für neue Typen; 13. Meist Punktmelder s.o. mit Signaleinrichtung optische (Blitzlampe z.B.); 14. Meist Punktmelder s.o. mit Signaleinrichtung akustisch (Sirene z.B.); 15. Linienmelder gibt es auch mit zusätzlicher Signaleinrichtung (Spezialanwendung) | keine |  |  |  | 1 | ENTER entfernt
432 | TK | KN | LV | Luftverteilelement | 18 | 26.06.2018 FK | neu lt. ITA | [8 empty] | Typ: | Drallauslass; Quellauslass; Tellerventil; Textilauslass | keine |  |  |  | 1 | Par3
432 | TK | ER |  | Heizregister | 12
432 | TK | EI |  | Inneneinheit ( Kühlung ) | 24 | 20.07.2018 FK | Hinweis | auch VRV
432 | TK | AH |  | Außeneinheit ( Kühlung ) | 24 | 22.06.2018 FK | Parameter |  |  | Kühlleistung: | Zahl | W
432 | TK | BF |  | Befeuchtung | 11 | 31.01.2019 FK | Parameter3 lt. realFM | [8 empty] | Art: | Sprühbefeuchter; Dampfbefeuchter | keine
433 |  |  |  | Klimaanlage | 11
433 | KL |  |  | Klimaanlage, 4 Luftbehandlungsarten | 35
433 | KL | VN |  | Ventilator | 10 | [7 empty] | Volumenstrom: | Zahl | m³ | [6 empty] | 1 | Einheit par 2
433 | KL | LF |  | Luftfilter | 10
433 | KL | KL |  | Luftklappe/Regelklappe | 22
433 | KL | BK |  | Brandschutzklappe | 17 | 26.06.2018 FK | Partameter4 | [11 empty] | Zertifizierungsnummer: |  | keine | 1 | Par4 Format nicht Zahl
433 | KL | VE |  | Vorerhitzer | 11
433 | KL | NE |  | Nacherhitzer | 12
433 | KL | LK |  | Luftkühler | 10
433 | KL | BF |  | Befeuchtung | 11
433 | KL | EF |  | Entfeuchtung | 13
433 | KL | VR |  | Volumenstromregler | 18 | [10 empty] | WRG-System: | Plattenwärmeübertrager; Röhrenwärmeübertrager; Rotoren mit Sorption; Rotoren ohne Sorption; Kompaktwärmeübertrager; Hochleistungs-Kreislaufverbundsystem; Gegenstrom-Schicht-Wärmeübertrager; Umschaltspeicher | keine
433 | KL | WR |  | Wärmerückgewinnung | 18
433 | KL | WR | RW | Rauchwächter/-melder | 20 | [10 empty] | TYP: AUTOMATISCHE BRANDMELDER 1-12 TYP: RAUCHWARNMELDER13-15 | 1. Punktmelder als Wärmemelder (thermo-optische, thermo-mechanisch); 2. Punktmelder als Flammenmelder (foto-optisch); 3. Punktmelder Ionisationsmelder; 4. Punktmelder mit Mehrfachindikatorsensorik; 5. Punktmelder als Thermo-Differential; 6.Linienmelder als Lichtschranke (foto-optisch); 7. Linienmelder als Fühlrohrelement (thermo-mechanisch); 8. Linienmelder als LWL (thermo-optisch); 9. Linienmelder als RAS mittels Punkt 4 und entsprechender Auswerteeinheit; 10. Brandgasmelder (COx); 11. Gasmelder (spezifisch nach dem möglichen Detektionsumfang); 12. Reserve für neue Typen; 13. Meist Punktmelder s.o. mit Signaleinrichtung optische (Blitzlampe z.B.); 14. Meist Punktmelder s.o. mit Signaleinrichtung akustisch (Sirene z.B.); 15. Linienmelder gibt es auch mit zusätzlicher Signaleinrichtung (Spezialanwendung) | keine |  |  |  | 1 | ENTER entfernt
433 | KL | ER |  | Heizregister | 12
433 | KL | OZ |  | Anlagenteil ohne direkte Zuordnung | 34
434 |  |  |  | Kälteanlagen | 12
434 | KA |  |  | Kälteanlage | 11 | [16 empty] | 1 | Par 2 Format nicht Zahl
434 | KA | KM |  | Kältemaschine | 13 |  |  |  |  | Kälteleistung: | Zahl | KW |  |  |  | Art:: | Kompression; Absorption; Adsorption | keine
434 | KA | KM | KE | Kältemittel | 11 | 11.10.2018 FK | Aktualisierung Par. 3&4 | [5 empty] | Masse: | Zahl | kg | Typ des Kältemittels | HFO-1234yf; ISCEON29; ISCEON79; N41(Solstice); R11; R113; R114; R1150; R12; R123; R1234yf; R1234ze; R124; R125; R1270(Propen); R12B1; R13; R134a; R13B1; R142b; R143a; R152a; R170(Ethan); R218; R22; R227ea; R23; R236fa; R245fa; R290(Propan); R290/R170; R290/R600a; R32; R401A(MP39); R401B (MP66); R402A(HP80); R402B; R403B; R404A; R407A; R407C; R407F; R407H; R408A(FX-10); R409A(FX-56); R410A; R413A; R417A; R417B; R422A; R422D; R423A; R424A; R427A; R428A; R434A; R437A; R438A; R442A; R447A; R448A; R449A; R450A; R452A; R452B; R454A; R454B; R455A; R500; R502(Gemisch); R503; R507; R507A; R508A; R508B; R513A; R600a(Isobutan); R717(Ammoniak); R718(H2O); R723(DME/NH3); R744(CO2); R787(Wasser); RMO89; | keine | CO2 Äquivalent | Zahl | t
434 | KA | KT |  | Rückkühlwerk/ Kühlturm | 22
434 | KA | SP |  | Speicher | 8 | [7 empty] | Volumen: | Zahl | l
434 | KA | AH |  | Außeneinheit ( Kühlung ) | 24
434 | KA | AH | KE | Kältemittel | 11 | 11.10.2018 FK | Aktualisierung Par. 3&4 | [5 empty] | Masse: | Zahl | kg | Typ des Kältemittels | HFO-1234yf; ISCEON29; ISCEON79; N41(Solstice); R11; R113; R114; R1150; R12; R123; R1234yf; R1234ze; R124; R125; R1270(Propen); R12B1; R13; R134a; R13B1; R142b; R143a; R152a; R170(Ethan); R218; R22; R227ea; R23; R236fa; R245fa; R290(Propan); R290/R170; R290/R600a; R32; R401A(MP39); R401B (MP66); R402A(HP80); R402B; R403B; R404A; R407A; R407C; R407F; R407H; R408A(FX-10); R409A(FX-56); R410A; R413A; R417A; R417B; R422A; R422D; R423A; R424A; R427A; R428A; R434A; R437A; R438A; R442A; R447A; R448A; R449A; R450A; R452A; R452B; R454A; R454B; R455A; R500; R502(Gemisch); R503; R507; R507A; R508A; R508B; R513A; R600a(Isobutan); R717(Ammoniak); R718(H2O); R723(DME/NH3); R744(CO2); R787(Wasser); RMO89; | keine | CO2 Äquivalent | Zahl | t
434 | KA | EI |  | Inneneinheit ( Kühlung ) | 24
434 | KA | KK |  | Kältekreis | 10
434 | KA | KK | ZA | Zähler/Interface | 16 | 31.01.2019 FK | neu lt. RealFM | keine EVU Zähler | [10 empty] | Zähleroption: | S0 Kontakt; M-BUS | keine
434 | KA | KK | OZ | Gerät ohne direkte Zuordnung | 28 | 11.09.2019 FK | Migration Erfordernis | [14 empty] | 1 | neues Gerät
434 | KA | ER |  | Heizregister | 12
434 | KA | OZ |  | Anlagenteil ohne direkte Zuordnung | 34
434 | RK |  |  | Rückkühlanlage | 14 | [10 empty] | Rückkühlverfahren: | trocken; nass geschlossen; nass offen; Hybrider Trockenkühler; Hybrider Verflüssiger; Freikühler | keine
434 | RK | KV |  | Kälteverteiler | 14
434 | WS |  |  | Wärmeübergabestation | 20 |  |  |  |  | Kälteleistung: | Zahl | KW
434 | WS | WT |  | Wärmetauscher | 13
434 | WS | GH |  | Gebäudeeinspeisung Heizung | 26
434 | WS | GH | S2 | Schmutzfänger | 13
434 | WS | HK |  | statischer Heizkreis | 20
434 | WS | OZ |  | Anlagenteil ohne direkte Zuordnung | 34
434 | KE |  |  | Kühlzelle | 9 | 11.10.2018 FK | Aktualisierung Par. 3&4 |  |  | Kälteleistung: | Zahl | KW | KM Masse: | Zahl | kg | Typ des Kältemittels | HFO-1234yf; ISCEON29; ISCEON79; N41(Solstice); R11; R113; R114; R1150; R12; R123; R1234yf; R1234ze; R124; R125; R1270(Propen); R12B1; R13; R134a; R13B1; R142b; R143a; R152a; R170(Ethan); R218; R22; R227ea; R23; R236fa; R245fa; R290(Propan); R290/R170; R290/R600a; R32; R401A(MP39); R401B (MP66); R402A(HP80); R402B; R403B; R404A; R407A; R407C; R407F; R407H; R408A(FX-10); R409A(FX-56); R410A; R413A; R417A; R417B; R422A; R422D; R423A; R424A; R427A; R428A; R434A; R437A; R438A; R442A; R447A; R448A; R449A; R450A; R452A; R452B; R454A; R454B; R455A; R500; R502(Gemisch); R503; R507; R507A; R508A; R508B; R513A; R600a(Isobutan); R717(Ammoniak); R718(H2O); R723(DME/NH3); R744(CO2); R787(Wasser); RMO89; | keine | CO2 Äquivalent | Zahl | t
434 | KE | VD |  | Verdampfer | 10 | 12.11.2018 FK | Neu NL C |  |  | Leistung: | Zahl | KW | Volumenstrom | Zahl | m³/h
434 | KE | KO |  | Verdichter | 10 | 12.11.2018 FK | Neu NL C | [5 empty] | KM Masse: | Zahl | kg | Typ des Kältemittels | HFO-1234yf; ISCEON29; ISCEON79; N41(Solstice); R11; R113; R114; R1150; R12; R123; R1234yf; R1234ze; R124; R125; R1270(Propen); R12B1; R13; R134a; R13B1; R142b; R143a; R152a; R170(Ethan); R218; R22; R227ea; R23; R236fa; R245fa; R290(Propan); R290/R170; R290/R600a; R32; R401A(MP39); R401B (MP66); R402A(HP80); R402B; R403B; R404A; R407A; R407C; R407F; R407H; R408A(FX-10); R409A(FX-56); R410A; R413A; R417A; R417B; R422A; R422D; R423A; R424A; R427A; R428A; R434A; R437A; R438A; R442A; R447A; R448A; R449A; R450A; R452A; R452B; R454A; R454B; R455A; R500; R502(Gemisch); R503; R507; R507A; R508A; R508B; R513A; R600a(Isobutan); R717(Ammoniak); R718(H2O); R723(DME/NH3); R744(CO2); R787(Wasser); RMO89; | keine | CO2 Äquivalent | Zahl | t
439 |  |  |  | Lufttechnische Anlagen, sonstiges | 34
439 | LS |  |  | Lüftungsanlagen, sonstiges | 26
439 | LS | UH |  | Umluftheizgerät | 15 |  |  |  |  | thermische Leistung: | Zahl | KW
439 | LS | UK |  | Umluftkühlgerät | 15 |  |  |  |  | thermische Leistung: | Zahl | KW
439 | LS | KG |  | Umluftklimagerät | 16 |  |  |  |  | Kühlleistung: | Zahl | KW
439 | LS | BF |  | Befeuchtung | 11 |  |  |  |  | Befeuchtungsleistung: | Zahl | kg/h | [9 empty] | 1 | Par2 Format nicht Zahl
439 | LS | EF |  | Entfeuchtung | 13 |  |  |  |  | Entfeuchtungsleistung: | Zahl | kg/h
439 | LS | LD |  | Lüftungsdecke | 13 |  |  |  |  | Volumenstrom: | Zahl | m³/h
439 | LS | KD |  | Kühldecke | 9 |  |  |  |  | Leistung/m²: | Zahl | KW/m²
439 | LS | OZ |  | Anlagenteil ohne direkte Zuordnung | 34
441 |  |  |  | Hoch- und Mittelspannungsanlage | 31
441 | TG |  |  | Trafostation | 12 | 19.06.2018 FK | rechtliche Schnittstelle zwischen EVU und Nutzer |  |  |  | 10; 20; 36 | KV
441 | TG | SF |  | Schaltanlage/Schaltfeld | 23 | 19.06.2018 FK | erweitert |  |  | Anzahl der Felder | Zahl | keine |  |  |  | Art der Felder | Einspeisefeld; Messfeld; Abgangsfeld; Schaltfeld | keine | Besonderheiten : | SF6- Schutzgas | keine | 1 | Par1 Rechtschreibung & keine Einheit
441 | TG | SF | LA | Lasttrennschalter | 17 | 19.06.2018 FK
441 | TG | SF | SY | Schaltsteuerung | 15 | 19.06.2018 FK
441 | TG | SF | BT | Batterie | 8 | 19.06.2018 FK | wartungspflicht |  |  | Kapazität: | Zahl | Ah
441 | TG | TO |  | Transformator | 13 | 19.06.2018 FK |  |  |  | elektrische Leistung: | 200; 315; 400; 630; 800; 1000; 1600 | KVA |  |  |  | Isoliermedium: | Öl; Gießharz; Luft | keine
441 | TG | ME |  | Meldeeinrichtung | 16 | 19.06.2018 FK | umgezogen
441 | TG | ME | SY | Laststeuerung | 13 | 19.06.2018 FK | neu; Laststeuerung durch EVU zur Nutzung EE | [14 empty] | 1 | Par2 Format nicht Zahl
442 |  |  |  | Eigenstromversorgungsanlagen | 28
442 | BA |  |  | Batterieanlage | 15 | 03.07.2018 FK | Parameter | Zentralbatterie |  | elektrische Leistung: | Zahl | kVA | Überbrückungszeit: | Zahl | h
442 | BA | SE |  | Schalteinrichtung | 17
442 | BA | SE | XS | Schalter / Relais / Schütze | 27 | 03.07.2018 FK | Änderung lt. KP
442 | BA | SE | BT | Batterie | 8 |  |  | Anzahl der gleichen Batterien angeben |  | Kapazität: | Zahl | Ah
442 | PV |  |  | Photovoltaikanlage | 18 | 31.01.2019 FK |  |  |  | elektrische Leistung: | Zahl | KWp | Kollektorfläche in Summe: | Zahl | m² |  |  |  | CO2 Einsparung/Jahr | Zahl | t
442 | PV | KR |  | Kollektor | 9 | 09.05.2019 FK | Parameter 1 Auswahl gelöscht | Modul/Panel/Solargenerator ist gemeint |  | elektrische Leistung: | Zahl | KWp | Maße: |  | cm | Material | MonoSi; PolySi; Dünnschicht | keine
442 | PV | WE |  | Wechselrichter/Laderegler | 25 | 10.04.2019 FK | Name ergänzt |  |  | elektrische Leistung: | Zahl | KW |  |  |  | Art der Strom-Nutzung: | Einspeisung; Eigennutzung(Insel); | keine
442 | PV | WE | BT | Stromspeicher | 14 | 10.04.2019 FK | neue Name&Zuordnung | EES (elektr. Energiespeichersysteme) |  | Energie-Kapazität: | Zahl | Wh |  |  |  | Nutzung /Zweck | Klasse A (Kurz); Klasse B (Lang); Klasse C (Puffer) | keine | Fabrikat Nr. |  | keine
442 | PV | SE |  | Schalteinrichtung | 17 | 09.08.2018 FK | neu lt. Keyplayer | Art der Freischaltung | [7 empty] | Art: | Wechselstromsicherung; Gleichstromfreischaltstelle | keine
442 | PV | ZA |  | Zähler/WEB-Interface | 20 | 09.08.2018 FK | neu lt. Keyplayer | [11 empty] | Zähleroption: | S0 Kontakt; M-BUS | keine
442 | PV | OZ |  | Anlagenteil ohne direkte Zuordnung | 34 | 17.04.2018FK | neu NL DD1
442 | NA |  |  | Netzersatzanlage | 16 | 29.03.2019 FK | Forderung LE |  |  | elektrische Leistung: | 5; 6; 10; 18; 20; 22; 25; 30; 31; 40; 42; 45; 50; 60; 65; 80; 82; 85; 90; 100; 120; 125; 130; 150; 160; 200; 250; 300; 345; 350; 400; 450; 500; 630; 655; 660; 800; 825; 910; 1000; 1040; 1250; 1300; 1500; 1640; 1860; 2050; 2345 | KVA | Verbrauch | Zahl | l/h |  |  |  | Registrierungsnummer MaStR: |  | keine | 1 | Par4 Format nicht Zahl
442 | NA | AM |  | Antriebsmotor | 13 | 29.03.2019 FK | Forderung LE |  |  | Motorleistung | Zahl | KW |  |  |  | Antriebsart: | Verbrennungsmotor; Elektromotor; |  | Fabrikat Nr. |  | keine | 1 | Par4 Format nicht Zahl
442 | NA | AM | BT | Batterie | 8 | 09.08.2018 FK | Parameter erweitert |  |  | Kapazität: | Zahl | Ah | Spannung | Zahl | V | Typ | Pb; NiCd; Li-ionen | keine
442 | NA | GR |  | Generator | 9 | 29.03.2019 FK | Forderung nach MaStRV |  |  | Leistung | Zahl | kVA |  |  |  | Art: | Asynchrongenerator; Synchrongenerator | keine
442 | NA | GR | SY | Steuerung | 9 | 25.04.2018 FK | neu DZNE
442 | NA | SE |  | Schalteinrichtung | 17 | 29.03.2019 FK | Forderung LE | [8 empty] | Art: | synchronisierfähig; nicht synchronisierfähig | keine | möglicher Netzparallelbetrieb | 0; <100; >100 | ms
442 | NA | TT |  | Kraftstoffversorgung-Vorratstank | 32 | 29.03.2019 FK | Forderung LE | auch Biogas |  |  |  |  | Tankinhalt: | Zahl | l | Kraftstoffart (DIN590): | Heizöl leicht; Diesel (B7); Diesel (B0); Biogas | keine
442 | NA | TL |  | Leckwarneinrichtung | 19
442 | NA | TF |  | Kraftstoff-Fördereinrichtung | 28
442 | NA | AN |  | elektrische Anlasseinrichtung | 29
442 | NA | DL |  | Druckluftanlasseinrichtung | 26
442 | NA | DL | KO | Kompressor | 10
442 | NA | AF |  | Druckanlassflaschen | 19
442 | NA | KH |  | Kühlwassereinrichtung | 21
442 | NA | VL |  | Verbrennungsluftansaugeinrichtung | 33
442 | AA |  |  | Abgasanlage | 11 | 1.10.18 FK | lt. Keyplayer ändern | ->
442 | UV |  |  | USV-Anlage | 10 | 1.10.18 FK | Parameter neu |  |  | elektrische Leistung: | 5; 6; 10; 18; 20; 22; 25; 30; 31; 40; 42; 45; 50; 60; 65; 80; 82; 85; 90; 100; 120; 125; 130; 150; 160; 200; 250; 300; 345; 350; 400; 450; 500; 630; 655; 660; 800; 825; 910; 1000; 1040; 1250; 1300; 1500; 1640; 1860; 2050; 2345 | kVA |  |  |  | Art: | zentral statisch; zentral rotierend; dezentral statisch; dezentral rotierend | keine
442 | UV | DU |  | dezentrale USV | 14 | 29.03.2019 FK | Anlagenteil wurde vergessen
442 | UV | DU | BT | Batterie | 8 | 25.10.2018 FK | Parameter neu |  |  | Kapazität: | Zahl | Ah | Anzahl gleicher Batterien | Zahl | keine
442 | UV | DU | EM | Elektromotor | 12
442 | UV | SE |  | Schalteinrichtung | 17
442 | UV | SE | XS | Schalter / Relais / Schütze | 27 | 03.07.2018 FK | Änderung lt. KP
442 | LZ |  |  | Ladeinfrastruktur | 17 | 1.10.18 FK | lt. Keyplayer neu für Landanschlusszentrale | zentrale Ladestation (öffentliches Netz) für Mobile, Schiffe, Hubschrauber |  | Leistung max. | Zahl | KW | Spannung | 12; 24; 28,5; 36; 48; 115; 208; 230; 400; 440; 690; 6600; 10000 | V | Frequenz der Bordspannung/Avionik | 0; 50; 60; 400 | Hz | Anschlussstecker: | Freitext | keine
442 | LZ | SF |  | Schaltfeld | 10
442 | OZ |  |  | Anlage ohne direkte Zuordnung | 29 | neu 14.12.2017 Hoff |  |  |  | elektrische Leistung: | Zahl | KW
443 |  |  |  | Niederspannungsschaltanlagen | 28 |  |  | <1000VAC & <1500VDC
443 | NV |  |  | Niederspannungshauptverteilung | 30 | [7 empty] | Sammelschienenstrom: | Zahl | A
443 | NV | SF |  | Schaltfeld | 10
443 | NV | SF | LA | Sicherungslasttrennschalter | 27 | 31.01.2019 FK | Parameter lt. Real FM | [8 empty] | Art: | gekapselt; ungekapselt | keine
443 | NV | SF | XS | Schalter / Relais / Schütze | 27 | 03.07.2018 FK | Änderung lt. KP | Motorschutzschalter, Erdungsschalter
443 | NV | SF | UA | Überspannungsschutzableiter | 27 |  |  | Ü-Spann. Schutz kann überall installiert sein!
443 | NV | US |  | Überspannungsschutz | 19
443 | NV | US | UA | Überspannungsschutzelement | 26 | 02.07.2018 FK | Aktualisierung | [8 empty] | Typ: | Typ1; Typ2; Typ3 | keine
443 | NV | KP |  | Blindleistungskompensationsanlage | 33 |  |  |  |  | elektrische Leistung: | Zahl | KVA
443 | NV | GE |  | Gebäudeeinspeisung Elektro | 26 |  |  |  |  | Absicherung | Zahl | A |  |  |  | Realisierungsart: | TN-C; TN-C-S; TN-S | keine
443 | NV | MU |  | Maximumüberwachungsanlage | 25 | 08.05.2018 FK
443 | NS |  |  | Niederspannungsschaltanlage | 27 | 1.10.18 FK | lt. Keyplayer neu
443 | NS | SF |  | Schaltfeld | 10 | 1.10.18 FK | lt. Keyplayer neu
443 | NS | SF | LA | Sicherungslasttrennschalter | 27 | 1.10.18 FK | lt. Keyplayer neu
443 | NS | SF | XS | Schalter / Relais / Schütze | 27 | 1.10.18 FK | lt. Keyplayer neu | Motorschutzschalter, Erdungsschalter
443 | NS | SF | UA | Überspannungsschutzableiter | 27 | 1.10.18 FK | lt. Keyplayer neu | Ü-Spann. Schutz kann überall installiert sein!
443 | NS | US |  | Überspannungsschutz | 19 | 1.10.18 FK | lt. Keyplayer neu
443 | NS | US | UA | Überspannungsschutzelement | 26 | 1.10.18 FK | lt. Keyplayer neu | [8 empty] | Typ: | Typ1; Typ2; Typ3 | keine
443 | NS | KP |  | Blindleistungskompensationsanlage | 33 | 1.10.18 FK | lt. Keyplayer neu |  |  | elektrische Leistung: | Zahl | KVA
443 | NS | GE |  | Gebäudeeinspeisung Elektro | 26 | 1.10.18 FK | lt. Keyplayer neu |  |  | Absicherung | Zahl | A
443 | NS | GE | ZA | Zähler/Interface | 16 | 15.01.2019 FK | neu lt. RealFM | keine EVU Zähler | [9 empty] | keine | Zähleroption: | S0 Kontakt; M-BUS | keine
443 | NS | MU |  | Maximumüberwachungsanlage | 25 | 1.10.18 FK | lt. Keyplayer neu
444 |  |  |  | Niederspannungsinstallationsanlagen | 35
444 | LI |  |  | Ladeinfrastruktur (eMobile) | 27 | 2019-03-29 | Forderung LE | [10 empty] | keine | Registrierungsnummer MaStR: |  | keine | 3 | Bezeichnung, Par4 Bezeichnung, Par4 Format nicht Zahl
444 | LI | LA |  | Ladestation | 11 | 2019-03-29 | Forderung LE | "Zapfsäule" |  | Leistung (konfigurierte) | Zahl | KW | Auslässe | Zahl | keine | Ladestationsart: | Wallbox; Standladesäule; etc. | keine | Steckdosentyp: | Schuko; CEE; Typ1; Typ2; CCS; CHAdeMO; Tesla | keine | 1 | Umzug Stecker, Stecker als Gerät entfernt
444 | NZ |  |  | Allgemeinstromanlage (AV) | 25 | 06.07.2018 FK | Bezeichnung ändern
444 | NZ | UV |  | Unterverteilung Elektro | 23
444 | NZ | UV | UA | Über-/Unterspannungsschutzelement | 33 | 11.09.2019 FK | Bezeichnungserweiterung | [8 empty] | Typ: | Typ1; Typ2; Typ3; Unterspannung | keine |  |  |  | 1 | Bezeichnung + Par3
444 | NZ | UV | LT | Leitungsschutzschalter | 22 | 22.06.2018 FK | Parameter |  |  | Auslösestrom: | 6;10;16; | A | Poligkeit | 1-polig; 2-polig; 3-polig; 4-polig | keine
444 | NZ | UV | LA | Sicherungslasttrennschalter | 27
444 | NZ | UV | FN | FI-Schutzschalter | 17 | 22.06.2018 FK | Parameter | alle RCD Typen |  | Auslösestrom: | 10; 30; 100; 300; 1000 | mA | Poligkeit | 2-polig; 4-polig | keine | Typ: | AC; A; F; B; B+ | keine
444 | NZ | UV | WA | Wandler | 7 | 06.07.2018 FK | neu lt. KP | Meßstellenwandler oder anlagen-spezifischer Wandler |  |  |  |  | Wandlerverhältnis: |  | keine
444 | NZ | UV | 5S | AFDD Brandschutzschalter | 24 | 12.07.2018 FK | neu lt. KP | AFDD, AFI, Brandschutzschalter, Lichtbogen-Schutzeinrichtung |  | Auslösestrom: | Zahl | A | Poligkeit | 1-polig; 2-polig; 3-polig; | keine
444 | SI |  |  | Sicherheitsstromanlage (SV) | 27
444 | SI | UV |  | Unterverteilung Elektro | 23
444 | SI | UV | UA | Überspannungsschutzelement | 26 | 02.07.2018 FK | Aktualisierung | [8 empty] | Typ: | Typ1; Typ2; Typ3 | keine
444 | SI | UV | LT | Leitungsschutzschalter | 22 | 22.06.2018 FK | Parameter | [5 empty] | Poligkeit | 1-polig; 2-polig; 3-polig; 4-polig | keine
444 | SI | UV | LA | Sicherungslasttrennschalter | 27
444 | SI | UV | FN | FI-Schutzschalter | 17 | 22.06.2018 FK | Parameter | alle RCD Typen |  | Auslösestrom: | 10; 30; 100; 300; 1000 | mA | Poligkeit | 2-polig; 4-polig | keine | Typ: | AC; A; F; B; B+ | keine
444 | SI | UV | WA | Wandler | 7 | 06.07.2018 FK | neu lt. KP | Meßstellenwandler oder anlagen-spezifischer Wandler |  |  |  |  | Wandlerverhältnis: |  | keine
444 | NI |  |  | Niederspannungsinstallationsanlage | 34
444 | NI | UV |  | Unterverteilung Elektro | 23
444 | NI | UV | UA | Überspannungsschutzelement | 26 | 02.07.2018 FK | Aktualisierung | [8 empty] | Typ: | Typ1; Typ2; Typ3 | keine
444 | NI | UV | LT | Leitungsschutzschalter | 22 | 22.06.2018 FK | Parameter | [5 empty] | Poligkeit | 1-polig; 2-polig; 3-polig; 4-polig | keine
444 | NI | UV | LA | Sicherungslasttrennschalter | 27
444 | NI | UV | FN | FI-Schutzschalter | 17 | 22.06.2018 FK | Parameter | alle RCD Typen |  | Auslösestrom: | 10; 30; 100; 300; 1000 | mA | Poligkeit | 2-polig; 4-polig | keine | Typ: | AC; A; F; B; B+ | keine
444 | NI | OZ |  | Anlagenteil ohne direkte Zuordnung | 34 | 1.10.18 FK | neu lt. KP
444 | NI | OZ | OZ | Gerät ohne direkte Zuordnung | 28 | 1.10.18 FK | neu lt. KP
444 | UV |  |  | USV-Anlage (EV) | 15
444 | UV | UV |  | Unterverteilung Elektro | 23
444 | UV | UV | UA | Überspannungsschutzelement | 26 | 02.07.2018 FK | Aktualisierung | [8 empty] | Typ: | Typ1; Typ2; Typ3 | keine
444 | UV | UV | LT | Leitungsschutzschalter | 22 | 22.06.2018 FK | Parameter | [5 empty] | Poligkeit | 1-polig; 2-polig; 3-polig; 4-polig | keine
444 | UV | UV | LA | Sicherungslasttrennschalter | 27
444 | UV | UV | FN | FI-Schutzschalter | 17 | 22.06.2018 FK | Parameter | alle RCD Typen |  | Auslösestrom: | 10; 30; 100; 300; 1000 | mA | Poligkeit | 2-polig; 4-polig | keine | Typ: | AC; A; F; B; B+ | keine
445 |  |  |  | Beleuchtungsanlagen | 19
445 | BE |  |  | Beleuchtungsanlage | 18 | 03.07.2018 FK | Parameter nach DIN | [5 empty] | Bezugsfläche BGF | Zahl | m²
445 | BE | BL |  | Beleuchtung | 11 | 22.06.2018 FK | Bemerkung | es sollen nicht alle Leuchten aufgenommen werden; eine Flächenangabe reicht | [7 empty] | Art: | Freitext | keine
445 | SB |  |  | ortsfeste Sicherheitsbeleuchtungsanlage | 39 | 03.07.2018 FK | Parameter nach DIN | [5 empty] | Bezugsfläche BGF | Zahl | m² | Ausführung: | Einzelbatterie; Gruppenbatterie; Zentralbatterie | keine
445 | SB | SZ |  | Sicherheitsbeleuchtungszentrale | 31 | [7 empty] | Anzahl der Endstromkreise | Zahl | keine
445 | SB | SZ | BT | Batterie | 8 |  |  |  |  | Kapazität: | Zahl | Ah
445 | SB | SZ | S0 | Sicherheitsleuchten, Piktogramme | 32 |  |  | auch Rettungszeichenleuchten
445 | SB | SZ | SM | Stromkreismodul | 15 | 06.03.2019 FK | neu lt. NL C | Stromkreisumschaltmodule |  | Strom: | Zahl | A
445 | SB | UT |  | Unterstation | 13 | 06.03.2019 FK | neu lt. NL C | [5 empty] | Anzahl der Endstromkreise | Zahl | keine
445 | SB | UT | S0 | Sicherheitsleuchten, Piktogramme | 32 | 06.03.2019 FK | neu lt. NL C | auch Rettungszeichenleuchten
445 | SB | UT | SM | Stromkreismodul | 15 | 06.03.2019 FK | neu lt. NL C |  |  | Strom: | Zahl | A
445 | SB | UT | OZ | Gerät ohne direkte Zuordnung |  | 29.03.2019 FK | neu
445 | SB | EB |  | Einzelbatterieleuchte | 21
445 | SB | EB | BT | Batterie | 8 |  |  |  |  | Kapazität: | Zahl | Ah
445 | SB | EB | UE | Überwachungseinrichtung | 23
445 | SV |  |  | ortsveränderliche Sicherheitsbeleuchtungsanlage | 47
445 | SV | EB |  | Einzelbatterieleuchte | 21 |  |  | z.B. Handleuchte mit Ladeschale
446 |  |  |  | Blitzschutz- und Erdungsanlagen | 31
446 | EL |  |  | zentrale Erdungsanlage | 22 | 27.09.2018 FK | Bezeichnung ändern
446 | EL | BO |  | Blitzschutzsystem | 17 | 05.07.2018 FK | Änderung |  |  | Schutzklasse LPS: | I;II; III; IV | keine
446 | EL | BO | BA | Fangeinrichtung | 15 | 03.07.2018 FK | neu |  |  | Material: | Cu; Al; Al-Legierung; Stahl(Zn);Stahl (Cu); Stahl(CrNi) | keine | Bezugsfläche | Zahl | m² | Typ: | Fangstangen; HVI Leitungen | keine
446 | EL | BO | TB | Ableitungseinrichtung/Trennstellen | 34 | 26.06.2018 FK | Aktualisierung |  |  | Material: | Cu; Al; Al-Legierung; Stahl(Zn);Stahl (Cu); Stahl(CrNi) | keine | Anzahl der Ableitungen: | Zahl | keine | Typ Trennstellen: | Aufputz; unter Putz | keine
446 | EL | BO | ER | Erdungsanlage | 13 | 03.07.2018 FK | Aktualisierung | [5 empty] | Anzahl der Erder: | Zahl | keine | Typ: | Typ B=Ring-, oder Fundamenterder; Typ A=Einzel-/Tiefenerder | keine
446 | EL | BI |  | Innerer Blitzschutz | 19
446 | EL | BI | UA | Überspannungsschutzelement Klasse A | 35 | 26.06.2018 FK | Aktualisierung | SPD's | [7 empty] | Typ: | Typ1; Typ2; Typ3; Kommunikationstechnik Typ C; HF; EX | keine
446 | EL | BI | HP | Hauptpotentialausgleich | 23 | 26.06.2018 FK | Aktualisierung | Hauptverteilung: PEN Verbindung zum Erder |  |  |  |  | Anzahl der PA Schienen: | Zahl | keine
446 | EL | BI | PA | Potentialausgleichschiene | 25 | 05.07.2018 FK | neu | Potentials Ausgleich: Rohrleitung, Kabeltrassen, ltd. Teile Gebäudekonstruktion
452 |  |  |  | Such- und Signalanlagen | 23
452 | PR |  |  | Personenrufanlage | 17 | [7 empty] | Anzahl Endgeräte: | Zahl | keine
452 | PR | HE |  | Behindertennotruf | 17
452 | PR | HE | ZE | Zentraleinheit | 14
452 | PR | HE | TT | Taster (Meldung /Quittierung) | 29 | 27.03.2018 FK | neu DZNE
452 | PR | HE | ZL | Signalleuchte | 13 | 27.03.2018 FK | neu
452 | PR | HE | OZ | Gerät ohne direkte Zuordnung | 28 | 27.03.2018 FK | neu
452 | PR | SR |  | Schwesternrufanlage | 19 | [7 empty] | Anzahl Endgeräte: | Zahl | keine
452 | PR | SR | ZE | Zentraleinheit | 14
452 | PR | SR | TT | Taster (Meldung /Quittierung) | 29 | 27.03.2018 FK | neu
452 | PR | SR | ZL | Signalleuchte | 13 | 27.03.2018 FK | neu
452 | PR | SR | OZ | Gerät ohne direkte Zuordnung | 28 | 27.03.2018 FK | neu
452 | PR | ZK |  | Zellenkommunikation | 19 | [7 empty] | Anzahl Endgeräte: | Zahl | keine
452 | PR | ZK | TT | Taster (Meldung /Quittierung) | 29 | 27.03.2018 FK | neu
452 | PR | ZK | OZ | Gerät ohne direkte Zuordnung | 28 | 27.03.2018 FK | neu
452 | SS |  |  | Such- und Signalanlagen | 23
452 | SS | LZ |  | Lautsprecheranlage | 18
452 | SS | SO |  | Sprechanlage | 12
452 | SS | SO | OZ | Gerät ohne direkte Zuordnung | 28 | 27.03.2018 FK | neu
453 |  |  |  | Zeitdienstanlagen | 17
453 | ZD |  |  | Zeitdienstanlagen | 17
453 | ZD | ZT |  | Arbeitszeiterfassungsterminal | 29
453 | ZD | UA |  | Uhrenanlage | 11 | [7 empty] | Anzahl der Uhren: | Zahl | keine
453 | ZD | OZ |  | Anlagenteil ohne direkte Zuordnung | 34
454 |  |  |  | Elektroakustische Anlagen | 25
454 | EA |  |  | elektroakustische Anlage | 24
454 | EA | LZ |  | Lautsprecheranlage | 18 | 31.01.2019 FK | Parameter lt realFM | [5 empty] | Anzahl Lautsprecher: | Zahl | keine | Ausführung: | mit Alarmierungsfunktion; ohne Alarmierungsfunktion | keine
454 | EA | SO |  | Sprechanlage | 12 | 31.01.2019 FK | Parameter lt realFM | [5 empty] | Anzahl Lautsprecher: | Zahl | keine
454 | EA | OZ |  | Anlagenteil ohne direkte Zuordnung | 34
455 |  |  |  | Fernseh- und Antennenanlagen | 28
455 | TV |  |  | Fernseh- und Antennenanlagen | 28
455 | TV | AA |  | Antennenanlage | 14
455 | TV | MA |  | Antennenmast | 12 | [7 empty] | Höhe: | Zahl | m
455 | TV | SJ |  | Satellitenanlage | 16 | [7 empty] | Höhe: | Zahl | m
455 | TV | OZ |  | Anlagenteil ohne direkte Zuordnung | 34
456 |  |  |  | Gefahrenmelde- und Alarmanlagen | 31
456 | GF |  |  | Gefahrenmeldeanlage | 19
456 | GF | VU |  | Videoüberwachung | 16 | [7 empty] | Kontrollstellen: | Zahl | keine
456 | GF | WK |  | Wächterkontrollanlage | 21 |  |  | auch Zutrittskontrollanlagen |  |  |  |  | Kontrollstellen: | Zahl | keine
456 | GF | WK | GM | Gefahrenmanager | 15 | 29.03.2018FK | neu C | WinNet, WinGuard, etc.
456 | GF | WK | OZ | Gerät ohne direkte Zuordnung | 28 | 23.10.2019 FK | Migration Erfordernis
456 | BM |  |  | Brandmeldeanlage | 16 | 09.05.2019 FK | Schreibweise Art korrigiert | [5 empty] | Anzahl der Linien: | Zahl | keine | Art: | BMA mit Aufschaltung (Konzessionär); BMA ohne Aufschaltung | keine
456 | BM | BM |  | Brandmeldezentrale/Unterzentrale | 32 | 07.02.2020 FK | Para 3 präzisiert | [5 empty] | Anzahl der Linien: | Zahl | keine | Art: | BMA mit Kopplung Sprachalarmierung; BMA ohne Kopplung Sprachalarmierung; | keine |  |  |  | 1 | Par3 Auswahl+Einheit
456 | BM | BM | BT | Batterieanlage | 14
456 | BM | BM | FE | Feuerwehrschlüsselkasten inkl. Freischaltelement | 48 | 29.03.2018FK | neu |  |  | Anzahl der Schlüsselplätze | Zahl | Stck | Abmessung Einbauöffnung | Zahl | mm | Außen-Beheizung: | mit; ohne | keine | Zuordnunsnummer: Melder-# / Gruppen-# |  | keine | 1
456 | BM | BM | BF | Feuerwehrbedienfeld | 19 | 30.04.2018 FK | neu BZ
456 | BM | BM | UT | Übertragungseinrichtung | 23 | 30.04.2018 FK | neu BZ
456 | BM | BM | KL | Koppler | 7 | 30.04.2018 FK | neu BZ
456 | BM | BM | WO | Blitzleuchte | 12 | 10.04.2019 FK | neue Parameter |  |  | Lichtfarbe: | rot, gelb, weiß, | keine |  |  |  | Leuchtenart: | Drehspiegel-; Blitz-; LED-; Linsenoptik-; Blink-; | keine
456 | BM | BM | WL | Sirene | 6 | 10.04.2019 FK | neue Parameter |  |  | Schallpegel | Zahl | dbA |  |  |  | Bauart: | mechanisch; pneumatisch; elektronisch; | keine |  |  |  | 1 | neue Parameter
456 | BM | BM | OZ | Gerät ohne direkte Zuordnung | 28 | 23.10.2019 FK | Migration Erfordernis
456 | BM | LP |  | Loop | 4 |  |  |  |  | Anzahl der Module: (Eingabe/Ausgabe)??? | Zahl | keine | Gesamtlänge: | Zahl | m? | Leitungsart: | Zuleitung; Rückleitung | keine |  |  |  | 1 | festgelegte Parameter
456 | BM | LP | WO | Blitzleuchte | 12 | 10.04.2019 FK | neue Parameter |  |  | Lichtfarbe: | rot, gelb, weiß,? | keine |  |  |  | Leuchtenart: | Drehspiegel-; Blitz-; LED-; Linsenoptik-; Blink-; | keine |  |  |  | 1 | neue Parameter
456 | BM | LP | MH | Handmelder | 10 | 09.03.2018FK | neu BZ
456 | BM | LP | MP | Meldeparallelanzeige | 20 | 09.03.2018FK | neu BZ
456 | BM | LP | RZ | RAS-Zentrale | 12
456 | BM | LP | RW | Rauchwächter/-melder | 20 | [7 empty] | Grundbauabmessung: | Zahl | mm | TYP: AUTOMATISCHE BRANDMELDER 1-12 TYP: RAUCHWARNMELDER13-15 | 1. Punktmelder als Wärmemelder (thermo-optische, thermo-mechanisch); 2. Punktmelder als Flammenmelder (foto-optisch); 3. Punktmelder Ionisationsmelder; 4. Punktmelder mit Mehrfachindikatorsensorik; 5. Punktmelder als Thermo-Differential; 6.Linienmelder als Lichtschranke (foto-optisch); 7. Linienmelder als Fühlrohrelement (thermo-mechanisch); 8. Linienmelder als LWL (thermo-optisch); 9. Linienmelder als RAS mittels Punkt 4 und entsprechender Auswerteeinheit; 10. Brandgasmelder (COx); 11. Gasmelder (spezifisch nach dem möglichen Detektionsumfang); 12. Reserve für neue Typen; 13. Meist Punktmelder s.o. mit Signaleinrichtung optische (Blitzlampe z.B.); 14. Meist Punktmelder s.o. mit Signaleinrichtung akustisch (Sirene z.B.); 15. Linienmelder gibt es auch mit zusätzlicher Signaleinrichtung (Spezialanwendung) | keine | Zuordnunsnummer: Melder-# / Gruppen-# |  | keine | 1 | neue Parameter
456 | BM | LP | WL | Sirene | 6 | 10.04.2019 FK | neue Parameter |  |  | Schallpegel | Zahl | dbA |  |  |  | Bauart: | mechanisch; pneumatisch; elektronisch; | keine |  |  |  | 1 | neue Parameter
456 | BM | LI |  | Linie | 5 |  |  |  |  | Anzahl der Module: (Eingabe/Ausgabe)??? | Zahl | keine | Gesamtlänge: | Zahl | m? | Leitungsart: | Zuleitung; Rückleitung | keine |  |  |  | 1 | festgelegte Parameter
456 | BM | LI | WO | Blitzleuchte | 12 | 10.04.2019 FK | neue Parameter |  |  | Lichtfarbe: | rot, gelb, weiß,? | keine |  |  |  | Leuchtenart: | Drehspiegel-; Blitz-; LED-; Linsenoptik-; Blink-; | keine |  |  |  | 1 | neue Parameter | keine
456 | BM | LI | MH | Handmelder | 10 | 09.03.2018FK | neu BZ
456 | BM | LI | MP | Meldeparallelanzeige | 20 | 09.03.2018FK | neu BZ
456 | BM | LI | RZ | RAS-Zentrale | 12
456 | BM | LI | RW | Rauchwächter/-melder | 20 | [7 empty] | Grundbauabmessung: | Zahl | mm | TYP: AUTOMATISCHE BRANDMELDER 1-12 TYP: RAUCHWARNMELDER13-15 | 1. Punktmelder als Wärmemelder (thermo-optische, thermo-mechanisch); 2. Punktmelder als Flammenmelder (foto-optisch); 3. Punktmelder Ionisationsmelder; 4. Punktmelder mit Mehrfachindikatorsensorik; 5. Punktmelder als Thermo-Differential; 6.Linienmelder als Lichtschranke (foto-optisch); 7. Linienmelder als Fühlrohrelement (thermo-mechanisch); 8. Linienmelder als LWL (thermo-optisch); 9. Linienmelder als RAS mittels Punkt 4 und entsprechender Auswerteeinheit; 10. Brandgasmelder (COx); 11. Gasmelder (spezifisch nach dem möglichen Detektionsumfang); 12. Reserve für neue Typen; 13. Meist Punktmelder s.o. mit Signaleinrichtung optische (Blitzlampe z.B.); 14. Meist Punktmelder s.o. mit Signaleinrichtung akustisch (Sirene z.B.); 15. Linienmelder gibt es auch mit zusätzlicher Signaleinrichtung (Spezialanwendung) | keine | Zuordnunsnummer: Melder-# / Gruppen-# |  | keine | 1 | neue Parameter
456 | BM | LI | WL | Sirene | 6 | 10.04.2019 FK | neue Parameter |  |  | Schallpegel | Zahl | dbA |  |  |  | Bauart: | mechanisch; pneumatisch; elektronisch | keine
456 | BF |  |  | Objekt-Versorgungsanlage für BOS | 32 | 15.03.2019 FK | neu_Objektversorgungsanlagen wurden fälschlicherweise im Workshop gestrichen | Objektfunkanlage (Feuerwehr...) GMA Vertrag abschließen! Q: https://www.amev-online.de/AMEVInhalt/Planen/Fernmelde-und-IT-Anlagen/BOS%202017/BOS_2017.pdf & https://www.bdbos.bund.de/SharedDocs/Downloads/DE/Objektversorgung/leitfaden.pdf;jsessionid=1EC0CF6E66B4B99A6647D507ED0116DE.1_cid362?__blob=publicationFile&v=2 |  |  |  |  | Kapazität (Funkkanäle): | Zahl | Stck | Funkstandard: | analog; digital | keine |  |  |  | 1 | Bezeichnung der Anlage geändert
456 | BF | ZB |  | Objekt-Funkzentrale | 19 | 15.03.2019 FK | neu_Objektfunkanlagen wurden fälschlicherweise im Workshop gestrichen | BOS = Behörden und Organisation mit Sicherheitsaufgaben | [7 empty] | Anbindung BOS: | Funk; direkt TETRA | keine
456 | BF | OZ |  | Anlagenteil ohne direkte Zuordnung | 34 | 15.03.2019 FK | neu
456 | BF | OZ | OZ | Gerät ohne direkte Zuordnung | 28 |  | neu
456 | BF | ZB | BT | Batterie | 8 | 15.03.2019 FK | neu_Objektfunkanlagen wurden fälschlicherweise im Workshop gestrichen | USV
456 | BF | ZB | AN | Antenne | 7 | 15.03.2019 FK | neu | [9 empty] | Außenantenne; Innenantenne; Schlitzkabel
456 | BF | ZB | OZ | Gerät ohne direkte Zuordnung | 28 |  | neu
456 | EM |  |  | Einbruchmeldeanlage | 19 | 31.01.2019FK | Bezeichnung noch korrekt? | [8 empty] | Art der Überfall- und Einbruchmeldeanlagen | EMA mit Aufschaltung; EMA ohne Aufschaltung
456 | EM | EM |  | Einbruchmeldezentrale | 21 | 25.06.2018 FK | Parameter3 | [5 empty] | Anzahl der Linien: | Zahl | keine
456 | EM | EM | BT | Batterieanlage | 14 | 31.01.2019 FK | neu lt real FM
456 | EM | EM | UT | Übertragungseinrichtung | 23 | 31.01.2019 FK | neu lt real FM
ö0 | EM | EM | OZ | Gerät ohne direkte Zuordnung | 28 | 11.09.2019 FK | Erfordernis für Migration | [14 empty] | 1 | neues Gerät
456 | SR |  |  | Sprachalarmierungsanlage | 24
456 | SR | ZS |  | Sprachalarmierungszentrale | 26
456 | SR | ZS | BT | Batterie | 8
456 | GW |  |  | Gaswarnanlage | 13 | [10 empty] | Gasiert: | Freitext | keine
456 | GW | G0 |  | Gaswarnzentrale | 15
456 | GW | G0 | GW | Gaswächter | 10 | 10.04.2019 FK | ABA DZNE nutzt diese | [8 empty] | Gasart: | CO2; CO; H2; NH2; NO2; Benzin; etc. | keine
456 | GW | G0 | WO | Warneinrichtung, optisch | 24 | 10.04.2019 FK | ABA DZNE nutzt diese | [8 empty] | Leuchtenart: | Drehspiegel-; Blitz-; LED-; Linsenoptik-; Blink-; | keine
456 | GW | G0 | WL | Warneinrichtung , akustisch | 27 | 10.04.2019 FK | ABA DZNE nutzt diese |  |  | Schalldruck | Zahl | dB |  |  |  | Bauart: | mechanisch; pneumatisch; elektronisch | keine
456 | GW | G0 | TN | Transmitter/Sensor (NICHT MEHR VERWENDEN!) | 42 | 17.04.2018FK | neu NL Z | BITTE NICHT MEHR BENUTZEN! | [7 empty] | Gasart: | CO2; CO; H2; NH2; NO2; Benzin; etc. | keine
456 | SF |  |  | Fluchtwegssicherung | 19
456 | SF | ZF |  | Zentrale Fluchttürsteuerung | 27
456 | SF | DF |  | Dezentrale Fluchttürsteuerung | 29
456 | ZK |  |  | Zugangskontrollanlagen | 22 | [7 empty] | Kontrollstellen: | Zahl | keine
456 | ZK | ZZ |  | Zugangskontrollzentrale | 23
456 | ZK | ZZ | BZ | Bedienteil | 10 |  |  | auch Leseeinheit
456 | ZK | ZZ | NT | Netzteil | 8
456 | OZ |  |  | Anlage ohne direkte Zuordnung | 29 | neu 14.12.2017 Hoff |  | (für Ampelanlagen etc.) |  |  |  |  | Anzahl der Ampeln: | Zahl |  | Typ: | Freitext | keine
457 |  |  |  | Übertragungsnetze | 17
457 | IL |  |  | IT-Leitungsnetze | 16 | 25.10.2018 FK | Parameter lt. KP | [8 empty] | Art des Kabels: |  | keine
457 | IL | IV |  | IT-Verteiler | 12
459 |  |  |  | Fernmelde- & informationstech. Anlagen, sonstiges | 49 | 20.07.2018 FK | Beschreibung >50 | Fernwirkanlagen , Parkleitsysteme, Personenleitsysteme
459 | OZ |  |  | Anlage ohne direkte Zuordnung | 29
459 | OZ | OZ |  | Anlagenteil ohne direkte Zuordnung | 34
459 | OZ | OZ | OZ | Gerät ohne direkte Zuordnung | 28
461 |  |  |  | Aufzugsanlagen | 14
461 | PL |  |  | Personenaufzüge | 15 |  |  |  |  | Tragkraft: | Zahl | kg | Zugangsstellen: | 1; 2; 3; 4; 5; 6; 7; 8; 9; 10; 11; 12; 13; 14; 15; 16; 17; 18; 19; 20 | keine |  |  |  | Fabriknummer: |  | keine | 1 | Par4 Format nicht Zahl
461 | PL | AT |  | Seilantrieb | 11
461 | PL | HD |  | Hydraulischer Antrieb | 21
461 | PL | SA |  | Spindelantrieb | 14 | 12.03.2018 FK | Neu Z
461 | PL | FK |  | Fahrkorb | 8
461 | PL | SK |  | Schaltschrank | 13
461 | PL | SV |  | Sicherheitsvorrichtung | 22
461 | PL | SV | ZS | Sprechstelle/Zentrale | 21 | 26.06.2018 FK | Parameter3 | [8 empty] | Art des Notrufübertragungsweges: | GSM; DSL; TK; | keine
461 | PL | SV | OZ | Gerät ohne direkte Zuordnung | 28 | 28.03.2018FK | neu
461 | LT |  |  | Lastenaufzug | 12 |  |  |  |  | Tragkraft: | Zahl | kg | Zugangsstellen: | 1; 2; 3; 4; 5; 6; 7; 8; 9; 10; 11; 12; 13; 14; 15; 16; 17; 18; 19; 20 | keine |  |  |  | Fabriknummer: |  | keine | 1 | Par4 Format nicht Zahl
461 | LT | AT |  | Seilantrieb | 11
461 | LT | HD |  | Hydraulischer Antrieb | 21
461 | LT | SA |  | Spindelantrieb | 14 | 09.05.2018 FK | neu DD1
461 | LT | CD |  | Kettenantrieb (chain drive) | 27 | 12.03.2018 FK | Neu Z
461 | LT | FK |  | Fahrkorb | 8
461 | LT | SK |  | Schaltschrank | 13
461 | LT | SV |  | Sicherheitsvorrichtung | 22
461 | AP |  |  | Kleingüteraufzüge | 17 |  |  |  |  | Tragkraft: | Zahl | kg | Zugangsstellen: | 1; 2; 3; 4; 5; 6; 7; 8; 9; 10; 11; 12; 13; 14; 15; 16; 17; 18; 19; 20 | keine |  |  |  | Fabriknummer: |  | keine | 1 | Par4 Format nicht Zahl
461 | AP | AT |  | Seilantrieb | 11
461 | AP | HD |  | Hydraulischer Antrieb | 21
461 | AP | CD |  | Kettenantrieb (chain drive) | 27 | 12.03.2018 FK | Neu Z
461 | AP | FK |  | Fahrkorb | 8
461 | AP | SV |  | Sicherheitsvorrichtung | 22
461 | AP | SV | ZS | Sprechstelle/Zentrale | 21
461 | UA |  |  | Umlaufaufzug | 12 |  |  | Paternoster |  | Tragkraft: | Zahl | kg | Zugangsstellen: | 1; 2; 3; 4; 5; 6; 7; 8; 9; 10; 11; 12; 13; 14; 15; 16; 17; 18; 19; 20 | keine |  |  |  | Fabriknummer: |  | keine | 1 | Par4 Format nicht Zahl
461 | UA | AT |  | Seilantrieb | 11
461 | UA | HD |  | Hydraulischer Antrieb | 21
461 | UA | FK |  | Fahrkorb | 8
461 | UA | SK |  | Schaltschrank | 13
461 | UA | SV |  | Sicherheitsvorrichtung | 22
461 | AX |  |  | sonstige Aufzüge | 16 |  |  |  |  | Tragkraft: | Zahl | kg | Zugangsstellen: | 1; 2; 3; 4; 5; 6; 7; 8; 9; 10; 11; 12; 13; 14; 15; 16; 17; 18; 19; 20 | keine |  |  |  | Fabriknummer: |  | keine | 1 | Par4 Format nicht Zahl
461 | AX | AT |  | Seilantrieb | 11
461 | AX | HD |  | Hydraulischer Antrieb | 21
461 | AX | FK |  | Fahrkorb | 8
461 | AX | SK |  | Schaltschrank | 13
461 | AX | SV |  | Sicherheitsvorrichtung | 22
461 | AX | OZ |  | Anlagenteil ohne direkte Zuordnung | 34 | 28.03.2018 FK | Neu L2
462 |  |  |  | Fahrtreppen, Fahrsteige | 23
462 | RT |  |  | Rolltreppe/Fahrsteig | 20 |  |  |  |  | Tragkraft: | Zahl | kg | Länge: | Zahl | m |  |  |  | Fabriknummer: |  | keine | 1 | Par4 Format nicht Zahl
462 | RT | AT |  | Antrieb | 7
462 | RT | SK |  | Schaltschrank | 13
463 |  |  |  | Befahranlagen | 13
463 | FF |  |  | Fassadenaufzug | 14 |  |  |  |  | Tragkraft: | Zahl | kg | [6 empty] | Fabriknummer: |  | keine | 1 | Par4 Format nicht Zahl
463 | FF | AT |  | Antrieb | 7
463 | FF | SK |  | Schaltschrank | 13
464 |  |  |  | Transportanlagen | 16
464 | WX |  |  | Automatische Warentransportanlage | 33 |  |  |  |  | Tragkraft: | Zahl | kg | [6 empty] | Fabriknummer: |  | keine | 1 | Par4 Format nicht Zahl
464 | WX | AT |  | Antrieb | 7
464 | WX | SK |  | Schaltschrank | 13
464 | GX |  |  | Kleingüterförderanlage | 22 | [13 empty] | Fabriknummer: |  | keine | 1 | Par4 Format nicht Zahl
464 | GX | AT |  | Antrieb | 7
464 | GX | SK |  | Schaltschrank | 13
464 | RP |  |  | Rohrpostanlage | 14
464 | TX |  |  | Sonstige Transportanlagen | 25 |  |  |  |  | Traglast: | Zahl | kg
465 |  |  |  | Krananlagen | 11
465 | DK |  |  | Drehkran | 8 |  |  |  |  | Traglast: | Zahl | kg
465 | DK | AT |  | Seilantrieb | 11
465 | DK | HD |  | Hydraulischer Antrieb | 21
465 | DK | FK |  | Fahrkorb | 8
465 | DK | SK |  | Schaltschrank | 13
465 | DK | SV |  | Sicherheitsvorrichtung | 22
465 | DK | SV | ZS | Sprechstelle/Zentrale | 21
465 | PK |  |  | Portalkran | 10 |  |  |  |  | Traglast: | Zahl | kg
465 | PK | AT |  | Seilantrieb | 11
465 | PK | HD |  | Hydraulischer Antrieb | 21
465 | PK | FK |  | Fahrkorb | 8
465 | PK | SV |  | Sicherheitsvorrichtung | 22
465 | PK | SV | ZS | Sprechstelle/Zentrale | 21
465 | PK | SV | OZ | Gerät ohne direkte Zuordnung | 28
465 | PK | OZ |  | Anlagenteil ohne direkte Zuordnung | 34
465 | PK | OZ | OZ | Gerät ohne direkte Zuordnung | 28
465 | BC |  |  | Brückenkran | 11 |  |  |  |  | Traglast: | Zahl | kg
465 | BC | AT |  | Seilantrieb | 11
465 | BC | HD |  | Hydraulischer Antrieb | 21
465 | BC | FK |  | Fahrkorb | 8
465 | BC | SK |  | Schaltschrank | 13
465 | BC | SV |  | Sicherheitsvorrichtung | 22
465 | BC | SV | ZS | Sprechstelle/Zentrale | 21
465 | KN |  |  | Krananlagen, sonstiges | 22 |  |  |  |  | Traglast: | Zahl | kg
469 |  |  |  | Förderanlagen, sonstiges | 24
469 | HE |  |  | Hebebühne | 9 |  |  |  |  | Traglast: | Zahl | kg
469 | HE | AT |  | Seilantrieb | 11
469 | HE | HD |  | Hydraulischer Antrieb | 21
469 | HE | HU |  | Hubkonstruktion | 15
469 | HE | SY |  | Steuerung | 9
471 |  |  |  | Küchentechnische Anlagen | 24
471 | HR |  |  | Herd | 4 | [10 empty] | Beheizung: | Gas; Strom | keine
471 | WW |  |  | Bainmarie (Wasserbad) | 21 | 02.07.2018 FK | Änderung lt. KP | [8 empty] | Beheizung: | Gas; Strom | keine
471 | KI |  |  | Kippkochkessel | 14 | 18.07.2018 FK | case sensitive | [8 empty] | Beheizung: | Strom; Heißwasser | keine
471 | KS |  |  | Schnellkochkessel | 17 | [10 empty] | Beheizung: | Gas; Strom | keine
471 | AD |  |  | Dampfgarer | 10 | 02.07.2018 FK | Änderung lt. KP | [8 empty] | Beheizung: | Strom; Dampf | keine
471 | KP |  |  | Kippbratpfanne | 14 | [10 empty] | Beheizung: | Gas; Strom | keine
471 | PO |  |  | Pizzaofen | 9 | [10 empty] | Beheizung: | Gas; Strom | keine
471 | GP |  |  | Brat- und Grill- und Griddleplatten | 35 | [10 empty] | Beheizung: | Gas; Strom | keine
471 | GG |  |  | Salamander (Grillgerät) | 23 | [10 empty] | Beheizung: | Gas; Strom | keine
471 | FR |  |  | Fritteuse | 9 | [10 empty] | Beheizung: | Strom | keine |  |  |  | 1 | Rechtschreibung der Bezeichnung der Anlage
471 | HD |  |  | Konvektomat | 11 | 02.07.2018 FK | Änderung lt. KP | [8 empty] | Beheizung: | Gas; Strom | keine
471 | SM |  |  | Spülmaschine (Band- und Korbtransportautomat) | 45 | [10 empty] | Beheizung: | Strom | keine
471 | CM |  |  | Kaffeemaschine | 14 | 02.07.2018 FK | neu lt. KP | CM=coffee maschine | [7 empty] | Beheizung: | Strom | keine
471 | DB |  |  | Heißwasserbereiter | 18 | 02.07.2018 FK | neu lt. KP | DB= Druckboiler |  | elektr. Leistung: | Zahl | KW |  |  |  | Beheizung: | Strom | keine
471 | IX |  |  | Kühlmöbel/Kühlschrank | 21 | 09.08.2019 FK | neu f. DD1 |  |  | elektr. Leistung: | Zahl | KW |  |  |  | Art: | Kühlschrank; Kühltruhe; Kühlvitrine; Salattheken; Saftmaschine; Eistruhe; Eiswürfelbereiter; Schockfroster; Kühlzellen (inkl. Türen); Tiefkühlzellen (inkl. Türen) | keine |  |  |  | 1 | neu
471 | OZ |  |  | Anlage ohne direkte Zuordnung | 29 | 09.08.2019 FK | neu f DD1 | [14 empty] | 1 | neu
472 |  |  |  | Wäscherei- und Reinigungsanlagen | 32
472 | WM |  |  | Waschmaschine/Wäschereianlage | 29
472 | WM | OZ |  | Anlagenteil ohne direkte Zuordnung | 34 | 25.01.2019 FK | neu | z.B. für Fahrzeugwaschanlagen
472 | WM | OZ | OZ | Gerät ohne direkte Zuordnung | 29 | 25.01.2019 FK | neu
472 | TW |  |  | Wäschetrockner | 14
472 | CR |  |  | Chemische Reinigungsanlage | 26
473 |  |  |  | Medienversorgungsanlagen | 24
473 | DL |  |  | Druckluftanlage | 15 |  |  |  |  | Produzierte Druckluftmenge | Zahl | l/s
473 | DL | KO |  | Kompressor | 10
473 | DL | KO | EM | Elektromotor | 12
473 | DL | KO | BE | Druckluftbehälter | 17 | [7 empty] | Druckinhaltsprodukt (p·V) | Zahl | barl
473 | DL | KO | CL | Kondensatableiter | 17
473 | DL | LF |  | Luftfilter | 10
473 | DL | LF | FI | Filter | 6
473 | DL | RD |  | Kältetrockner | 13
473 | DL | RD | CR | Kältemitteverflüssiger | 22
473 | DL | PC |  | Kondensataufbereitung | 21
473 | DL | PC | FI | Filter | 6
473 | DL | HC |  | Kondensathebeanlage | 19 |  |  |  |  | Fördermenge: | Zahl | l/h | Förderhöhe: | Zahl | m
473 | DL | HC | PU | Pumpe | 5
473 | DL | VS |  | Verteilnetz, Sonstiges |  | 25.01.2019 FK | neu lt. RealFM | [5 empty] | Anzahl Entnahmestellen | Zahl | keine
473 | VE |  |  | Vakuumerzeugungsanlage | 22 |  |  |  |  | maximales Vakuum | Zahl | mbar
473 | VE | VC |  | Vakuumerzeuger | 14
473 | MX |  |  | Medienerzeugungsanlage, sonstige | 32 |  |  | auch Gasgeneratoren | [7 empty] | Medium | vollentsalztes Wasser; Sauerstoff; Flüssigchemikalien; Schweißgas; Lasergas; Stickstoff; Sauerstoff; CO2; Argon; Corgon; Flux-Pro; Acetylen; Helium; sonstiges; H2; N2 | keine |  |  |  | 1 | Einheit Par3
473 | MX | VS |  | Verteilnetz, Gasfarm, Sonstiges | 33 | [16 empty] | 1 | Bezeichnung erweitert
473 | MX | VS | AV | Absperrventil | 13
473 | MX | VS | MV | Magnetventil | 12
473 | MX | VS | VN | Ventile, Hähne, Schieber, Rohrbelüfter | 38
473 | MX | VS | EO | Entspannungsstation | 19 | 28.03.2019 FK | Rechtschreibung
473 | MX | KO |  | Kompressor | 10 | 29.03.2018FK | neu DD1
473 | MX | KO | BE | Druckbehälter | 13 | 29.03.2018FK | neu DD1 | [5 empty] | Druckinhaltsprodukt (p·V) | Zahl | keine
473 | MX | KO | CL | Kondensatableiter | 17 | 29.03.2018FK | neu DD1
473 | MX | KO | FI | Feinfilter | 10 | 29.03.2018FK | neu DD1
474 |  |  |  | Medizin- und labortechnische Anlagen | 36
474 | LB |  |  | Labortechnische Anlagen | 23
474 | LB | GF |  | Chemieschrank | 13 | 29.11.2018 FK | Bezeichnung neu | [8 empty] | Art des Schrankes: | Gefahrstoff; Chemikalien; Säure-Laugen; Gasflaschen | keine
474 | LB | LB |  | Labortechn. Sicherheitseinrichtung | 34
474 | LB | LB | OZ | Gerät ohne direkte Zuordnung | 28 | 14.06.2019 FK | neu | auch Notdusche, Augendusche | [13 empty] | 1 | neu
474 | LB | DG |  | Digestorium, Gefahrstoffarbeitsplatz, Laborabzug | 48
474 | LB | LC |  | Laborwäscher, Laborspüler, Laborglasreiniger | 44 | 29.11.2018 FK | Versuch Bez. zu kürzen
474 | LB | NU |  | Neutralisierungsanlage | 22 | 29.11.2018 FK | neu
474 | LB | WB |  | Sicherheitswerkbank | 19
474 | LB | AV |  | Autoklav | 8
474 | LB | SX |  | Sterilisator | 12
474 | LB | UV |  | Unterverteilung Elektro | 23
474 | LB | UV | FN | FI-Schutzschalter | 17 | 29.03.2019 FK | Erkenntnis DZNE | alle RCD Typen |  | Auslösestrom: | 10; 30; 100; 300; 1000 | mA | Poligkeit | 2-polig; 4-polig | keine | Typ: | AC; A; F; B; B+ | keine
474 | LB | OZ |  | Anlagenteil ohne direkte Zuordnung | 34 | 13.02.2018 FK
474 | LB | OZ | OZ | Gerät ohne direkte Zuordnung | 28 | 13.02.2018 FK |  | (z.B. unbekanntes Gerät an Datendose (deep freezer)
475 |  |  |  | Feuerlöschanlagen | 17
475 | LA |  |  | Löschanlage | 11
475 | LA | HA |  | Handlöschtechnik | 16
475 | LA | HA | FA | Feuerlöscher -hand | 18 | 18.01.2019 FK | Parameter lt. RealFM |  |  | Löschcharakteristik/Leistung: |  | keine | Löschmittelinhalt | 2;3;5;6;9;10;12;20;30 | kg | Löschmittel | Wasser; Schaum; Pulver; CO2; Fettbrand | keine | Typbezeichnung Hersteller | Beispiel: P 12 UHSp; CH 2;P 6 UH Sp | keine
475 | LA | LS |  | Löschwasser | 11
475 | LA | LS | H2 | Steigleitung trocken/nass | 25 | [10 empty] | Ausführung: | nass/trocken; nass; trocken
475 | LA | LS | H0 | Wandhydrant nass/trocken | 24 | 18.01.2019 FK | Parameter lt. RealFM | Wandhydranten nur bei nass, bei trocken sind das die Entnahme- und Einspeiseeinrichtungen |  |  |  |  | Anzahl | Zahl | keine | Ausführung: | mit nicht formstabilem Faltschlauch; mit formstabilem W-Schlauch | keine
475 | LA | SH |  | Sprinkleranlage | 15 | [10 empty] | Ausführung: | nass; trocken; vorgesteuert trocken | keine
475 | LA | SH | SJ | Sprinklerkopf | 13
475 | LA | SH | PU | Pumpe | 5 | 25.01.2019 FK | Parameter lt. realFM | [8 empty] | Antrieb | Diesel; Elektro | keine
475 | LA | SH | BE | Druckbehälter | 13 | 30.04.2018 FK | neu NL DD1
475 | LA | LX |  | sonstige Wasserlöschanlage | 26 | [10 empty] | Art: | Selbsttätige Löschhilfeanlage; Sprühwasserlöschanlage; Berieselungsanlage; Feinsprühlöschanlage; Schaumlöschanlage; Funkenlöschanlage | keine
475 | LA | LX | SJ | Löschmittelaustritt | 19
475 | LA | LX | PU | Pumpe | 5 | 18.04.2018FK | neu NL DD1
475 | LA | LX | BE | Druckbehälter | 13 | 30.04.2018 FK | neu NL DD1
475 | LA | GL |  | Gaslöschanlage | 14 | 18.01.2019 FK | Parameter lt. Real FM | [5 empty] | Anzahl der GASFLASCHEN | Zahl | Stck | Löschmittel: | CO2-Hochdruck; CO2-Niederdruck; Stickstoff; Argon; Argon-Stickstoff-Gemisch; Inergengasgemisch; FM 200; Novec 1230; Trigon 300; Inertgas-Wasser-Kombination | keine
475 | LA | GL | SJ | Löschmittelaustritt | 19
475 | LA | DI |  | Dauerinertisierungsanlage | 25
475 | LA | DI | SJ | Löschmittelaustritt | 19
475 | LA | SY |  | Steuerung | 9 | 13.02.2018 FK | neu NL DD1
475 | LA | SY | BZ | Löschsteuer- und Störmeldezentrale/Bedienteil | 45 | 30.04.2018 FK | neu NL DD1
475 | LA | LV |  | Löschmittelvorhaltung | 21 | 1.10.18 FK | neue Zuordnung lt. KP | [8 empty] | Art der Vorhaltung: | unterirdischer Löschwasserbehälter; oberirdischer Löschwasserbehälter; Vorlagebehälter; Druckluftwasserbehälter; Schaumvorratsbehälter; Löschpulverbehälter; CO2-Niederdruckbehälter; Druckgasflasche | keine
475 | LA | LV | TA | Tank, Behälter | 14 | 1.10.18 FK | neue Zuordnung lt. KP
475 | LA | LV | SY | Steuerung | 9 | 1.10.18 FK | neue Zuordnung lt. KP
475 | LA | LV | VX | Löschmittelvorhaltung, sonstige | 31 | 1.10.18 FK | neue Zuordnung lt. KP
477 |  |  |  | Prozesswärme-, -kälte- und -luftanlagen | 39
477 | AS |  |  | Absauganlage | 12 | [10 empty] | Absaugung und Filtration: | Explosive Stäube; Staub und Partikel; Gase; Emulsionen- und Ölnebel; Fahrzeugabgase; Schweißdampf- und rauch | keine
477 | AS | ER |  | Heizregister | 12
477 | AS | LK |  | Luftkühler | 10
477 | AS | BF |  | Befeuchtung | 11
477 | AS | VN |  | Ventilator | 10
477 | AS | LF |  | Luftfilter | 10
477 | AS | BK |  | Brandschutzklappe | 17 | 26.06.2018 FK | Parameter4 | [11 empty] | Zertifizierungsnummer: |  | keine
477 | AS | TN |  | Trocknungsanlage | 16 |  |  |  |  | Wärmetauscherleistung: | Zahl | KW
477 | AS | AD |  | Arbeitsplatzbezogene Absauganlage | 33 | [10 empty] | Art: | Absaugungstisch; Arbeitskabine; Absaugungsarm; Schweißarm; Absaugungshaube | keine
477 | AS | AR |  | Abscheideranlage | 16 | [10 empty] | Art: | Massenkraft- (Zentrifugal) abscheider; Elektrostatischer Abscheider; Filternder Abscheider; Nassabscheider; Adsorptionsabscheider; Schüttschichtabscheider | keine
477 | TN |  |  | Trocknungsanlage | 16 |  |  |  |  | Wärmetauscherleistung: | Zahl | KW
478 |  |  |  | Entsorgungsanlagen | 18
478 | AL |  |  | Abfallanlage | 12 | 18.01.2019 FK | Parameter lt. Real FM | Müllpresse, Container, Staubsaug |  |  |  |  | Volumen | Zahl | m³
478 | AO |  |  | Sonderabfallanlage | 18 | 18.01.2019 FK | Parameter lt. Real FM | [5 empty] | Volumen | Zahl | m³
478 | RA |  |  | Recyclinganlage | 15 | 18.01.2019 FK | Parameter lt. Real FM | [5 empty] | Volumen | Zahl | m³
478 | KM |  |  | Kompostierungsanlage | 20 | 18.01.2019 FK | Parameter lt. Real FM | [5 empty] | Volumen | Zahl | m³
478 | OZ |  |  | Anlage ohne direkte Zuordnung | 29
479 |  |  |  | Nutzungsspezifische Anlagen, sonstiges | 38
479 | BT |  |  | Bühnentechnik | 13 | 02.07.2018 FK | Parameter 3 | [8 empty] | Typ: | Obermaschinerie; Untermaschinerie | keine
479 | BT | HZ |  | Hebezeug | 8 | 02.07.2018 FK | neu lt. KP
479 | BT | HZ | OZ | Gerät ohne direkte Zuordnung | 28 | 02.07.2018 FK | neu lt. KP
479 | BT | SY |  | Steuerung | 9 | 02.07.2018 FK | neu lt. KP
479 | BT | SY | OZ | Gerät ohne direkte Zuordnung | 28 | 02.07.2018 FK | neu lt. KP
479 | BL |  |  | Bildwandtransportanlage (Raumschießanlage) | 42
479 | PS |  |  | Spiel- und Sportgeräte | 22 |  |  | Indoor Geräte
479 | BS |  |  | Bäder- und Wassersportanlagen | 29
479 | KR |  |  | kraftbetätigte Regalsysteme | 27 | 11.04.2019 FK | Parameter lt. Prüfliste Finanzämter | Rollregale / Verfahrbare Regale passen besser hier als KG370 |  |  |  |  | Anzahl Regalfelder: | Zahl | keine | Art: | manuell verfahrbar; elektromotorisch verfahrbar
479 | TF |  |  | Schultafel | 10
479 | OZ |  |  | Anlage ohne direkte Zuordnung | 29 | 14.05.2018 FK | neu NL DD1
481 |  |  |  | Automationssysteme | 18 |  |  | Automationsstationen mit Bedien- und Beobachtungseinrichtungen, GA-Funktionen, Anwendungssoftware, Lizenzen, Sensoren und Aktoren, Schnittstellen zu Feldgeräten und anderen Automationseinrichtungen (nur offene Systeme)
481 | AI |  |  | Automationssystem | 17 | [7 empty] | Anzahl DDC- Unterstationen: | Zahl | Stck | Typ des Bussystems: | KNX-System; LON-System; BACnet; sonstiges
481 | AI | IS |  | Informationsschwerpunkt | 23 | 25.01.2019 FK | Parameter lt. Real FM | [5 empty] | Anzahl ISP Stationen | Zahl | Stck
482 |  |  |  | Schaltschränke | 14 |  |  | Schaltschränke zur Aufnahme von Automationssystemen (KG 481) mit Leistungs-, Steuerungs- und Sicherungsbaugruppen einschließlich zugehöriger Kabel und Leitungen, Verlegesysteme soweit nicht in anderen Kostengruppen erfasst
482 | AE |  |  | Automationsebene | 16
482 | AE | SK |  | Schaltschrank | 13 | 18.01.2019 FK | Parameter lt. Real FM | [5 empty] | Anzahl Felder | Zahl | Stck
482 | AE | SK | OZ | Gerät ohne direkte Zuordnung | 29 | 14.11.2017 FK | neu NL DD2 | (z.B. unbekanntes Gerät an Datendose (deep freezer)
483 |  |  |  | Management- und Bedieneinrichtungen | 35 |  |  | Übergeordnete Einrichtungen für Gebäudeautomation und Gebäudemanagement mit Bedienstationen, Programmiereinrichtungen, Anwendungssoftware, Lizenzen, Servern, Schnittstellen zu Automationseinrichtungen und externen Einrichtungen
483 | ME |  |  | Managementebene | 15 | 18.01.2019 FK | Parameter lt. Real FM | [5 empty] | Anzahl Datenpunkte | Zahl | Stck
483 | ME | IZ |  | Inselzentrale | 13
484 |  |  |  | Raumautomationssysteme | 22 | 25.01.2019 FK | neu lt RealFM | Raumautomationsstationen mit Bedien- und Anzeigeeinrichtungen, Schnittstellen zu Feldgeräten und andere Automationseinrichtungen
484 | UW |  |  | Bus System | 10 | 25.01.2019 FK | neu lt real FM | BUS = Datensystem auf gemeinsamen Übertragungsweg = UW |  |  |  |  | Anzahl Datenpunkte | Zahl | Stck | Art des BUS-Systems | zentral; dezentral | keine
484 | UW | OZ |  | Anlagenteil ohne direkte Zuordnung | 34 | 25.01.2019 FK | neu
484 | UW | OZ | OZ | Gerät ohne direkte Zuordnung | 29 | 25.01.2019 FK | neu
500 |  |  |  | Außenanlagen | 12
531 |  |  |  | Einfriedungen | 13
531 | DA |  |  | Toranlage / Türanlage /Fenster außen | 36
531 | DA | CP |  | Kraftbetätigtes Schiebetor | 26
531 | DA | CW |  | Kraftbetätigtes Schwenktor | 26
531 | DA | CL |  | Kraftbetätigte Rollladen | 24
531 | DA | CR |  | Kraftbetätigtes Rolltor | 23
531 | DA | CS |  | Kraftbetätigtes Sektionaltor | 28
531 | DA | CT |  | Kraftbetätigte Tür | 18
531 | DA | CV |  | Drehkreuz/Vereinzelungsanlage | 29
531 | DA | OD |  | Türöffneranlage | 15
531 | DA | CG |  | Schrankenanlage | 15
531 | DA | VP |  | Verkehrspoller | 14
532 |  |  |  | Schutzkonstruktionen | 20
532 | ZM |  |  | Sicherheitszaunanlage | 21
533 |  |  |  | Mauern, Wände | 13
533 | SW |  |  | Stützbauwerke H>1,5m üOFG | 25
533 | SW | SD |  | Stützwand | 9 | [10 empty] | Bauart: | Massivwand; Spundwand; Pfahlwand; Trägerwand; Schlitzwand; Natursteinwand -statisch gesamtheitlich tragend | keine
533 | SW | SN |  | Stützwandartige Verbundkonstruktion | 35 | [10 empty] | Bauart: | Raumgitterwand; Drahtgitterkörbe mit Steinfüllung (Gabionwände) | keine
533 | HF |  |  | Hang- und Felssicherung | 23
533 | LE |  |  | Lärmschutzbauwerke>2,0m | 23
536 |  |  |  | Brücken, Stege | 14
536 | BB |  |  | Brücken, Stege | 14
536 | BB | BG |  | Brücken, Stege LW>2,0m | 22
536 | BB | VZ |  | Verkehrszeichenbrücke | 21
536 | BB | TB |  | Tunnel,- und Trogbauwerke | 25
537 |  |  |  | Kanal- und Schachtbauanlagen | 28
537 | AM |  |  | Bauliche Anl.Medienversorgung/Verkehrserschließung | 50 | 12.11.2018 FK | Kürzung der Bemerkung | [8 empty] | Zweck des Bauwerkes: | Freitext | keine
538 |  |  |  | Wasserbauliche Anlagen | 23 | 22.06.2018 FK | neu lt. GS
538 | WR |  |  | Wasserbauliche Anlagen | 23 | 22.06.2018 FK | neu lt. GS
538 | BR |  |  | Brunnenanlage | 13 | 22.06.2018 FK | neu lt. GS
538 | ZB |  |  | Zierbrunnen, Wasserspiele | 25 | 22.06.2018 FK | neu lt. GS
539 |  |  |  | Baukonstruktions in AA, sonstiges | 33
539 | DU |  |  | Durchlass>2m | 12
539 | OZ |  |  | Anlage ohne direkte Zuordnung | 29 | 18.01.2019 FK | neu
541 |  |  |  | Abwasseranlagen | 15
541 | AN |  |  | Abwassernetz (Gebäude) | 22
541 | AN | RU |  | Rückstauverschluss , alle Typen | 31 | 12.02.2018 FK | neu | Prüfung nach DIN EN 13564-2 |  |  |  |  | Durchmesser | 100; 125;150 | DN | Typ: | 0; 1; 2; 3; 5 | keine
541 | HB |  |  | Hebeanlage | 10 |  |  |  |  | Fördermenge | Zahl | m³/h | Förderhöhe: | Zahl | m | Art: | Fäkalienhebeanlage; Schmutzwasserhebeanlage; Regenwasseranlage | keine
541 | HB | SK |  | Schaltschrank | 13
541 | HB | SK | PU | Pumpe | 5 | 12.02.2018 FK | neu
541 | NE |  |  | Neutralisationsanlage | 21 | [10 empty] | Art: | chemisch; biologisch; thermisch; mechanisch; radioaktiv | keine
541 | FZ |  |  | Fettabscheider | 14 | [7 empty] | Nenngröße: | N0;5; N1; N1;5; N2; N2;5; N3; N3;5; N4; N4;5; N5; N5;5; N6; N6;5; N7; N7;5; N8; N8;5; N9; N9;5; N10; N10;5; N11; N11;5; N12; N12;5; N13; N13;5; N14; N14;5; N15; N15;5; N16; N16;5; N17; N17;5; N18; N18;5; N19; N20
541 | ES |  |  | Emulsionsspaltanlage | 20 | [7 empty] | Technisches Verfahren: | Adsorption; Biologisches Verfahren; Chemisches Verfahren; Elektrisches Verfahren; Filtration; Flotation; Mechanisches Verfahren; Thermisches Verfahren | keine
541 | LF |  |  | Koaleszenz- und Leichtflüssigkeitsabscheider | 44 | [7 empty] | Nenngröße: | N0,5; N1; N1,5; N2; N2,5; N3; N3,5; N4; N4,5; N5; N5,5; N6; N6,5; N7; N7,5; N8; N8,5; N9; N9,5; N10; N10,5; N11; N11,5; N12; N12,5; N13; N13,5; N14; N14,5; N15; N15,5; N16; N16,5; N17; N17,5; N18; N18,5; N19; N20 | keine
541 | ST |  |  | Stärkeabscheideranlagen | 23 | [7 empty] | Nenngröße: | N0,5; N1; N1,5; N2; N2,5; N3; N3,5; N4; N4,5; N5; N5,5; N6; N6,5; N7; N7,5; N8; N8,5; N9; N9,5; N10; N10,5; N11; N11,5; N12; N12,5; N13; N13,5; N14; N14,5; N15; N15,5; N16; N16,5; N17; N17,5; N18; N18,5; N19; N20 | keine
541 | AY |  |  | Sonstige Abwasserbehandlungsanlage | 34 | [10 empty] | Art: | Schlammfang; Stapelbecken; Kombianlage | keine
541 | AC |  |  | Abwassersammelanlage | 20 | [10 empty] | Art des Abwassers: | chemisches Abwasser; biologisches Abwasser | keine
541 | AK |  |  | Kläranlage | 10 | [10 empty] | Art: | WSB-Kläranlage; SBR-Kläranlage; Festbett-Kläranlage; Tropfkörper-Kläranlage; Pflanzenkläranlage; Membranfiltrationskläranlage | keine
541 | RV |  |  | Regenwasserversickerungsanlage | 30
541 | RH |  |  | Regenwasserrückhalteanlage | 26 | [10 empty] | Art: | Regenwasserüberlaufbecken; Regenwasserklärbecken; Regenwasserrückhaltebecken; Regenwasserrückstaubecken; Regenwasserrückstaukanal; Regenwasserrückhalterückhaltegraben; Retentionsbodenfilter; Mechanischer Retentionsfilter | keine
541 | WU |  |  | Wehre und Überläufe | 19 | [10 empty] | Art: | Wehr; Regenüberlauf; sonstiger Überlauf | keine
541 | OZ |  |  | Anlage ohne direkte Zuordnung | 29 | neu 28.12.2017 Hoff | [9 empty] | Art: | Auslaufbauwerk; Pumpe/Pumpwerk; Drosseleinrichtung; Schieber; Rechen; Sieb; Zisterne | keine
542 |  |  |  | Wasseranlagen | 13
542 | RN |  |  | Regenwassernutzungsanlage | 25 | [7 empty] | Speichervolumen: | Zahl | l
542 | BW |  |  | Bewässerungsanlage | 18
542 | WG |  |  | Wassergewinnungsanlage | 22 | [10 empty] | Art | Physikalisch; Chemisch
542 | LA |  |  | Löschanlage | 11
542 | LA | LS |  | Löschwasserbereitstellung | 25
542 | LA | LS | H0 | Hydrant | 7 | [10 empty] | Ausführung: | Unterflurhydrant; Überflurhydranten | keine
542 | LV |  |  | Löschmittelvorhaltung | 21 | [10 empty] | Art | Zisterne; Löschwasserteich; Löschwasserbecken; Löschwassertank (überirdisch) | keine
542 | LV | BE |  | Löschwasserteich-/becken | 24 | 09.05.2019 FK | Pause und Bezeichnung gelöscht
542 | LV | TA |  | Tank | 4 | [10 empty] | Ausführung: | oberirdisch; unterirdisch
542 | LV | VX |  | Löschmittlevorhaltung, sonstige | 31
542 | SA |  |  | Sanitär/Trinkwasser Allgemein | 29
542 | SA | TA |  | Tank | 4 | [10 empty] | Ausführung: | oberirdisch; unterirdisch | keine
544 |  |  |  | Wärmeversorgungsanlagen | 23
544 | FS |  |  | Fernwärmeübergabestation | 24
544 | FS | WS |  | Wärmetauscher (Sekundärseite) | 29
544 | FN |  |  | Fernwärmeversorgungsnetz | 24
544 | FN | SC |  | Schacht (Bau) | 13 | [10 empty] | Ausführung: | bekriechbar; ohne Kontrollmöglichkeit | keine
544 | WE |  |  | Wärmeerzeugungsanlage | 21
544 | WE | KR |  | Kollektor | 9 | [10 empty] | Art | Flächenkollektor; Tiefensonde; Spiralkollektor | keine
544 | SH |  |  | Schornstein | 11
546 |  |  |  | Starkstromanlagen | 17 |  |  | >1000VAC, >1500VDC
546 | AF |  |  | Außenbeleuchtung, Flutlichtanlage | 33 | [10 empty] | Art: | Flutlicht; Verkehrswegebeleuchtung; Allgemeinbeleuchtung; sonstige Beleuchtung | keine
546 | LI |  |  | Ladestation | 11 | [7 empty] | Anzahl der Anschlussstellen: | Zahl | keine
546 | OZ |  |  | Anlage ohne direkte Zuordnung | 29 | neu 14.12.2017 Hoff |  |  |  | elektrische Leistung: | Zahl | keine
547 |  |  |  | Fernmelde- und informationstechnische Anlagen | 46
547 | EA |  |  | Elektroakustische Anlagen | 25
547 | EA | LZ |  | Lautsprecheranlage | 18 | [10 empty] | Ausführung: | Mit Alarmierungsfunktion; ohne Alarmierungsfunktion | keine
547 | EA | SO |  | Sprechanlage | 12
547 | ZD |  |  | Zeitdienstanlagen | 17
547 | ZD | UA |  | Uhrenanlage | 11
547 | VS |  |  | Verkehrssignalanlage | 20
547 | VS | AP |  | Ampel | 5
547 | TV |  |  | Fernseh- und Antennenanlagen | 28
547 | TV | AA |  | Antennenanlage | 14
547 | TV | MA |  | Antennenmast | 12 | [10 empty] | Funktion: | Freistehender Mast; Antennenträger; Schleuderbetonmast; freistehender Beleuchtungsträger; sonstiges | keine
547 | TV | SJ |  | Satellitenanlage | 16
547 | TV | OZ |  | Anlagenteil ohne direkte Zuordnung | 34
547 | ZK |  |  | Zugangskontrollanlagen | 22 | [7 empty] | Kontrollstellen: | Zahl | keine
547 | ZK | ZZ |  | Zugangskontrollzentrale | 23
547 | ZK | ZZ | BZ | Bedienteil | 10
547 | ZK | ZZ | NT | Netzteil | 8
547 | PA |  |  | Parkleitsystem | 14
547 | ET |  |  | Elektronische Anzeigetafel | 26
547 | VU |  |  | Videoüberwachung | 16 | neu 14.12.2017 Hoff | [6 empty] | Kontrollstellen: | Zahl | keine
548 |  |  |  | Nutzungsspezifische Anlagen | 27
548 | TA |  |  | Tankanlage / Tankstelle | 23 | [10 empty] | Art: | Heizöltank oberirdisch; Heizöltank unterirdisch; Flüssiggastank oberirdisch; Flüssiggastank unterirdisch | keine
548 | TA | TA |  | Tank | 4 | [10 empty] | Art: | Heizöltank oberirdisch; Heizöltank unterirdisch; Flüssiggastank oberirdisch; Flüssiggastank unterirdisch | keine
548 | GE |  |  | Gefahrstofflager | 16 | [10 empty] | Gefahrstoffeinteilung: | explosionsgefährliche Stoffe; hochentzündliche Stoffe; leichtentzündliche Stoffe; brandfördernde Stoffe; sehr giftige Stoffe; giftige Stoffe; gesundheitsschädliche Stoffe; ätzende Stoffe; reizende Stoffe; umweltgefährliche Stoffe | keine
548 | FW |  |  | Fahrzeugwaschanlage | 19
548 | AL |  |  | Abfallanlage | 12
548 | AO |  |  | Sonderabfallanlage | 18
548 | RA |  |  | Recyclinganlage | 15
548 | KM |  |  | Kompostierungsanlage | 20
548 | SC |  |  | Schießanlage | 12 | [7 empty] | Anzahl Schießbahnen: | Zahl | keine
551 |  |  |  | Allgemeine Einbauten | 20 | 22.06.2018 FK | neu
551 | MA |  |  | Mast, freistehend | 17 | 22.06.2018 FK | neu | z.B. Fahnenmast | [7 empty] | Funktion: | Freistehender Mast; Schleuderbetonmast; Fahnenmast; sonstiges | keine
551 | OZ |  |  | Anlage ohne direkte Zuordnung | 29 | 18.01.2019 FK | neu lt realFM | z.B. Fahrradständer, Außenmöbel; Schilder
552 |  |  |  | Besondere Einbauten in AA | 25
552 | PS |  |  | Spiel- und Sportgeräte | 22 | 22.06.2018 FK | neu lt. GS
620 |  |  |  | Kunstwerke | 10
620 | KW |  |  | Kunst am Bau | 1 | 11.07.2018 FK | neu | z.B. reparaturanfällige Jahrescheibe im CRTD
620 | KW | OZ |  | Anlagenteil ohne direkte Zuordnung | 34 | 11.07.2018 FK | neu
620 | KW | OZ | OZ | Gerät ohne direkte Zuordnung | 29 | 11.07.2018 FK | neu

## Statistics (hidden)
[7 empty] | Versionierung | 1.0 | 2017 |  | Notwendige Aktionen für das monatliche update
[8 empty] | 1.1 | 2018 | permanetes Ausfüllen der Felder Anlage , Anlagenteil, Gerät um Sortierungen zu ermöglichen |  | 1. | alle roten Zeichen vom letzten update schwarz formatieren (filtern nach rot)
[8 empty] | 1.2 | 2018 | Zusammenführen der Struktur und Parameterblattes |  | 2. | alle neuen Einträge rot markieren
[12 empty] | 3. | konrollieren ob neue Kürzel die komplette Vorgänger (Anlagenteil und Anlage bei einem Gerät) haben
[10 empty] | Kre-ieren eine Blattes für den Import ins PTS [calc step] |  | 4. | mittels F7 Rechtschreibung überprüfen
[12 empty] | 5. | Prüfung komplett?
[12 empty] | 6. | Prüfung Parameter vorhanden?
[10 empty] | Kopie des Import Blattes nur mit Werten (nicht Formeln) [Import PM] |  | 7. | 1. Zeile vom "calc step" sheet in alle Zeilen desselben sheets kopieren
[9 empty] | 08.02.2019 | Überarbeitung: * in "Bezeichnung"-sspalte generell gelöscht, Fehler in Kürzeln beseitigt, Nullen in Import wegprogrammiert, ZAHL durch Zahl ersetzt |  | 8. | komplette Seite "calc step" (a1:AE861) kopieren und in "Import sheet" nur Werte" einfügen
[12 empty] | 9. | "Import sheet" alle Zellen als Standard formatieren
[8 empty] | 2.0 | 31-3-19 | Makro für den automatischen Import
STATISTIK: | [6 empty] | Anpassungen an Struktur |  | 29.05.2019 | Mai Version versendet
ANZAHL | [8 empty] | 11.09.2019 | Sommer Version versendet
KG | Anlagen | Teile | Geräte | Summe |  |  |  |  | 17.3.20 | Version versendet
| 798 | 598 | 220 | 1616 |  |  |  | 200420 | 2020-04-20 | Version versendet (Stecker in LIS entfernt)
66 | 164 | 378 | [5 empty] | 2004201 | 2020-04-28 | Version an FW verschickt (Zahl als Fomat bei Zerfizierung-nummmern etc. entfernt)
| 798 | 598 | 220 | 1616 |  |  |  | 200519 | 2020-05-20 | Version mit entfernten Zeilenumbrüchen in den Parameterzellen , da diese in "stepIN" Importlisten machen
| 420 | 378 | 220 | 1018 |  |  |  | 201015 | 2020-10-15 | Rechtschreibkorrekturen & Änderungen von Mai sind noch enthalten
letzte Änderungen in rot |  |  | graue Zahlen noch nicht korrekt |  |  | 2020-04-28 |  | 210331 | 2021-03-31 | zusätzliches update zu den letzten seit mai 2020
[8 empty] | 240403 | 2024-04-03 | Register Gebrauchanleitung eingefügt, überflüssige gelöscht und aus Gründen der CySi Format in *.xlsx umgewandelt
|  |  |  | Muster: | 456.BM
456.BM.BM
456.BM.BM.BT
=SUMME((VERGLEICH(b2:b861&"";b2:b861&"";0)=ZEILE(1:7))*1)-1